## ORÇAMENTO - RESUMO
PARA A CORRETA AUTOMATIZAÇÃO DA PLANILHA, REALIZAR OS SEGUINTES PROCEDIMENTOS:
CLIQUE NO CANTO SUPERIOR ESQUERDO EM ARQUIVO > OPÇÕES > FÓRMULAS > SELECIONE: "HABILITAR CÁLCULO ITERATIVO" (CASO ESTEJA DESABILITADO)
Essa planilha tem o propósito apenas para a colocação do preço do licitante por serviço, pois vários itens são repetidos na planilha oficial completa na aba 2 desse excel.
PLANILHA ORÇAMENTÁRIA_CONTROLE DE ACESSO
ITEM | SINAPI CÓDIGO 02/2020 | DESCRIÇÃO DOS SERVIÇOS | UN. | QUANT. | PREÇOS UNITÁRIOS |  |  | PREÇOS TOTAIS |  | TOTAL
[5 empty] | MATERIAL | M. OBRA | TOTAL | MATERIAL | M.OBRA
R$
1.0 |  | SERVIÇOES PRELIMINARES
1.1 | COTAÇÃO | ART (ANOTAÇÃO RESPONSABILIDADE TÉCNICA) | UN. | 1 | 233.94 | 0 | 233.94 | 233.94 | 0 | 233.94
2.0 |  | CIVIL
2.1.1 | 90436* | FURO EM ALVENARIA PARA DIÂMETROS MENORES OU IGUAIS A 40 MM. AF_05/2015 | UN | 10 | 0 | 12.1 | 12.1 | 0 | 121 | 121
2.1.2 | 97635 | DEMOLIÇÃO DE PAVIMENTO INTERTRAVADO, DE FORMA MANUAL, COM REAPROVEITAMENTO. AF_12/2017 | M2 | 0.68 | 0 | 11.82 | 11.82 | 0 | 8.04 | 8.04
2.1.3 | 97636 | DEMOLIÇÃO PARCIAL DE PAVIMENTO ASFÁLTICO, DE FORMA MECANIZADA, SEM REAPROVEITAMENTO. AF_12/2017 | M2 | 0.6 | 9.34 | 0 | 9.34 | 5.6 | 0 | 5.6
2.1.4 | 93358* | ESCAVAÇÃO MANUAL DE VALA COM PROFUNDIDADE MENOR OU IGUAL A 1,30 M. AF_03/2016 | M3 | 0.32 | 0 | 68.44 | 68.44 | 0 | 21.9 | 21.9
2.1.5 | 96621 | LASTRO COM MATERIAL GRANULAR, APLICAÇÃO EM BLOCOS DE COROAMENTO, ESPESSURA DE *5 CM*. AF_08/2017 | M3 | 0.06 | 51.53 | 95.13 | 146.66 | 3.09 | 5.71 | 8.8
2.1.6 | 96995* | REATERRO MANUAL APILOADO COM SOQUETE. AF_10/2017 | M3 | 0.32 | 0 | 41.5 | 41.5 | 0 | 13.28 | 13.28
2.1.7 | 95996 | EXECUÇÃO DE PAVIMENTO COM APLICAÇÃO DE CONCRETO ASFÁLTICO, CAMADA DE BINDER - EXCLUSIVE CARGA E TRANSPORTE. AF_11/2019 | M3 | 0.04 | 907.08 | 12.75 | 919.83 | 36.28 | 0.51 | 36.79
2.1.8 | 95995 | EXECUÇÃO DE PAVIMENTO COM APLICAÇÃO DE CONCRETO ASFÁLTICO, CAMADA DE ROLAMENTO - EXCLUSIVE CARGA E TRANSPORTE. AF_11/2019 | M3 | 0.04 | 950.2 | 17.86 | 968.06 | 38.01 | 0.71 | 38.72
2.1.9 | REF 92393 | EXECUÇÃO DE PAVIMENTO EM PISO INTERTRAVADO, COM BLOCO SEXTAVADO DE 25 X 25 CM, ESPESSURA 6 CM. AF_12/2015 - REAPROVEITAMENTO DE PAVER | M2 | 0.68 | 4.24 | 4.67 | 8.91 | 2.88 | 3.18 | 6.06
2.1.10 | 96530 | FABRICAÇÃO, MONTAGEM E DESMONTAGEM DE FÔRMA PARA VIGA BALDRAME, EM MADEIRA SERRADA, E=25 MM, 1 UTILIZAÇÃO. AF_06/2017 | M2 | 5.3 | 59.58 | 44.98 | 104.56 | 315.77 | 238.39 | 554.16
2.1.11 | 96546 | ARMAÇÃO DE BLOCO, VIGA BALDRAME OU SAPATA UTILIZANDO AÇO CA-50 DE 10 MM - MONTAGEM. AF_06/2017 | KG | 15.01 | 6 | 2.47 | 8.47 | 90.06 | 37.07 | 127.13
2.1.12 | 92718 | CONCRETAGEM DE PILARES, FCK = 25 MPA, COM USO DE BALDES EM EDIFICAÇÃO COM SEÇÃO MÉDIA DE PILARES MENOR OU IGUAL A 0,25 M² - LANÇAMENTO, ADENSAMENTO E ACABAMENTO. AF_12/2015 | M3 | 0.34 | 272.25 | 177.79 | 450.04 | 92.57 | 60.45 | 153.02
2.1.13 | 87894 | CHAPISCO APLICADO EM ALVENARIA (SEM PRESENÇA DE VÃOS) E ESTRUTURAS DE CONCRETO DE FACHADA, COM COLHER DE PEDREIRO. ARGAMASSA TRAÇO 1:3 COM PREPARO EM BETONEIRA 400L. AF_06/2014 | M2 | 7.82 | 1.34 | 3.84 | 5.18 | 10.48 | 30.03 | 40.51
2.1.14 | 87794* | EMBOÇO OU MASSA ÚNICA EM ARGAMASSA TRAÇO 1:2:8, PREPARO MANUAL, APLICADA MANUALMENTE EM PANOS CEGOS DE FACHADA (SEM PRESENÇA DE VÃOS), ESPESSURA DE 25 MM. AF_06/2014 | M2 | 8.32 | 13.61 | 15.83 | 29.44 | 113.24 | 131.71 | 244.95
2.1.15 | 96130 | APLICAÇÃO MANUAL DE MASSA ACRÍLICA EM PAREDES EXTERNAS DE CASAS, UMA DEMÃO. AF_05/2017 | M2 | 4.04 | 5.75 | 11.88 | 17.63 | 23.23 | 48 | 71.23
2.1.16 | 88489 | APLICAÇÃO MANUAL DE PINTURA COM TINTA LÁTEX ACRÍLICA EM PAREDES, DUAS DEMÃOS. AF_06/2014 | M2 | 76.6 | 5.95 | 5.56 | 11.51 | 455.77 | 425.9 | 881.67
2.1.17 | REF. SINAPI 97640 | REMOÇÃO DE FORROS DE DRYWALL, PVC E FIBROMINERAL, DE FORMA MANUAL, COM REAPROVEITAMENTO | M2 | 10.5 | 0 | 1.4 | 1.4 | 0 | 14.7 | 14.7
2.1.18 | 90444 | RASGO EM CONTRAPISO PARA RAMAIS/ DISTRIBUIÇÃO COM DIÂMETROS MENORES OU IGUAIS A 40 MM. AF_05/2015 | M | 2 | 9.87 | 12.33 | 22.2 | 19.74 | 24.66 | 44.4
2.1.19 | REF.: CPOS 22.20.040 | RECOLOCAÇÃO DE FORROS APOIADOS OU ENCAIXADOS | M2 | 10.5 | 0 | 6.13 | 6.13 | 0 | 64.37 | 64.37
2.1.20 | 84191 | PISO EM GRANILITE, MARMORITE OU GRANITINA ESPESSURA 8 MM, INCLUSO JUNTAS DE DILATACAO PLASTICAS | M2 | 0.2 | 91.46 | 18.56 | 110.02 | 18.29 | 3.71 | 22
2.1.21 | 98504 | PLANTIO DE GRAMA EM PLACAS. AF_05/2018 | M2 | 0.6 | 4.64 | 3.55 | 8.19 | 2.78 | 2.13 | 4.91
2.1.22 | REF. CPOS 04.09.100 | RETIRADA DE GUARDA-CORPO OU GRADIL EM GERAL | M2 | 0.32 | 0 | 27.71 | 27.71 | 0 | 8.87 | 8.87
2.1.23 | REF.: SEDOP 061354 | COBERTURA CURVA EM POLICARBONATO ALVEOLAR 10 MM. CONTINUAÇÃO DA COBERTURA EXISTENTE. | M2 | 9.6 | 155.76 | 72.35 | 228.11 | 1495.3 | 694.56 | 2189.86
2.1.24 | REF.: SEINFRA C1352 | ESTRUTURA METÁLICA EM TUBO DE AÇO 150MM, INCLUSIVE. PINTURA. CONTINUAÇÃO DA COBERTURA EXISTENTE. | M | 7.5 | 240.57 | 149.26 | 389.83 | 1804.28 | 1119.45 | 2923.73
2.1.25 | 97641 | REMOÇÃO DE FORRO DE GESSO, DE FORMA MANUAL, SEM REAPROVEITAMENTO. AF_12/2017 | M2 | 6 | 0 | 4 | 4 | 0 | 24 | 24
2.1.26 | 96113 | FORRO EM PLACAS DE GESSO, PARA AMBIENTES COMERCIAIS. AF_05/2017_P | M2 | 6 | 16.59 | 19.46 | 36.05 | 99.54 | 116.76 | 216.3
2.1.27 | REF. SBC 180602 | PINTURA PVA EM 3 DEMAOS + MASSA+ FUNDO PREPARADOR TETO GESSO | M2 | 6 | 11.22 | 10.44 | 21.66 | 67.32 | 62.64 | 129.96
2.1.28 | 97644 | REMOÇÃO DE PORTAS, DE FORMA MANUAL, SEM REAPROVEITAMENTO. AF_12/2017 | M2 | 24.14 | 0 | 7.4 | 7.4 | 0 | 178.64 | 178.64
2.1.29 | 87501 | ALVENARIA DE VEDAÇÃO DE BLOCOS CERÂMICOS FURADOS NA HORIZONTAL DE 14X9X19CM (ESPESSURA 14CM, BLOCO DEITADO) DE PAREDES COM ÁREA LÍQUIDA MENOR QUE 6M² SEM VÃOS E ARGAMASSA DE ASSENTAMENTO COM PREPARO EM BETONEIRA. AF_06/2014 | M2 | 1.89 | 25.78 | 92.73 | 118.51 | 48.72 | 175.26 | 223.98
2.1.30 | 92784 | ARMAÇÃO DE LAJE DE UMA ESTRUTURA CONVENCIONAL DE CONCRETO ARMADO EM UMA EDIFICAÇÃO TÉRREA OU SOBRADO UTILIZANDO AÇO CA-60 DE 5,0 MM - MONTAGEM. AF_12/2015 - PILARETE DA PORTA | KG | 2.1 | 6.84 | 3.86 | 10.7 | 14.36 | 8.11 | 22.47
2.1.31 | 88497 | APLICAÇÃO E LIXAMENTO DE MASSA LÁTEX EM PAREDES, DUAS DEMÃOS. AF_06/2014 | M2 | 72.56 | 4.33 | 9.26 | 13.59 | 314.18 | 671.91 | 986.09
2.1.32 | REF.: SETOP SER-POR-085 + SIURB 080170 | PORTA CORTA-FOGO, COLOCAÇÃO E ACABAMENTO, DE ABRIR, UMA FOLHA COM DOBRADIÇA ESPECIAL, MOLA DE FECHAMENTO, FECHADURA, MAÇANETA E DEMAIS FERRAGENS DE ACABAMENTO, DIMENSÕES 0,90 X 2,10 M. INCLUSIVE BATENTE EM CHAPA GALVANIZADA Nº14. | UN | 1 | 1329.05 | 261.11 | 1590.16 | 1329.05 | 261.11 | 1590.16
2.1.33 | 73924/1 | PINTURA ESMALTE ALTO BRILHO, DUAS DEMAOS, SOBRE SUPERFICIE METALICA | M2 | 13.86 | 6.52 | 20.41 | 26.93 | 90.37 | 282.88 | 373.25
2.1.34 | 90447* | RASGO EM ALVENARIA PARA ELETRODUTOS COM DIAMETROS MENORES OU IGUAIS A 40 MM. AF_05/2015 | M | 2.5 | 0 | 5.45 | 5.45 | 0 | 13.63 | 13.63
2.1.35 | 90466* | CHUMBAMENTO LINEAR EM ALVENARIA PARA RAMAIS/DISTRIBUIÇÃO COM DIÂMETROS MENORES OU IGUAIS A 40 MM. AF_05/2015 | M | 2.5 | 1.27 | 9.48 | 10.75 | 3.18 | 23.7 | 26.88
2.1.36 | COTAÇÃO | FORNECIMENTO E INSTALAÇÃO DE PORTA DE VIDRO DE CORRER 4 FOLHAS, SENDO DUAS FIXAS E DUAS MÓVEIS, COM ABERTURA CENTRAL, DIMENSÕES DO VÃO: 245X223MM, INCLUSIVE VIDRO TEMPERADO 10MM, INCLUSIVE GUIA INFERIOR E PERFIS DE ALUMÍNIO. COM SISTEMA DE AUTOMATIZAÇÃO COMPLETA, COM RADAR DE PRESENÇA, SENSOR DE MOVIMENTO E BOTOEIRA PARA ABERTURA EM UM DOS LADOS, TRILHO DE ALUMÍNIO, TAMPA COBERTURA DE ALUMÍNIO, COM FECHADURA ELETROMAGNÉTICA. INCLUSIVE CHAVE SELETORA PARA FECHAMENTO MANUAL E INSTALAÇÃO ELÉTRICA NECESSÁRIA. O VIDRO FIXO DEVE SER REAPROVEITADO. | UN | 1 | 8462.25 | 2820.75 | 11283 | 8462.25 | 2820.75 | 11283
2.1.37 | COTAÇÃO | FORNECIMENTO E INSTALAÇÃO DE SISTEMA DE AUTOMATIZAÇÃO COMPLETA EM PORTA DE CORRER DE VIDRO 4 FOLHAS VÃO 167X207MM, TRILHO DE ALUMÍNIO, TAMPA COBERTURA DE ALUMÍNIO, COM FECHADURA ELETROMAGNÉTICA. INCLUSIVE CHAVE SELETORA PARA FECHAMENTO MANUAL E INSTALAÇÃO ELÉTRICA NECESSÁRIA. FORNECIMENTO E INSTALAÇÃO DE BOTOEIRA PARA ABERTURA INTERNA DA PORTA. | UN | 1 | 8372.25 | 2790.75 | 11163 | 8372.25 | 2790.75 | 11163
2.1.38 | COTAÇÃO | FORNECIMENTO E INSTALAÇÃO DE SISTEMA DE AUTOMATIZAÇÃO COMPLETA EM PORTA DE CORRER DE VIDRO 4 FOLHAS VÃO 194X216MM, TRILHO DE ALUMÍNIO, TAMPA COBERTURA DE ALUMÍNIO, COM FECHADURA ELETROMAGNÉTICA. INCLUSIVE CHAVE SELETORA PARA FECHAMENTO MANUAL, COM SENSOR DE MOVIMENTO E PRESENÇA E INSTALAÇÃO ELÉTRICA NECESSÁRIA. | UN | 1 | 8095.25 | 2698.42 | 10793.67 | 8095.25 | 2698.42 | 10793.67
2.1.39 | 73838/1 | PORTA DE VIDRO TEMPERADO, 0,9X2,10M, ESPESSURA 10MM, INCLUSIVE ACESSORIOS E MOLA HIDRÁULICA DE PISO | UN | 1 | 2029.58 | 7.63 | 2037.21 | 2029.58 | 7.63 | 2037.21
2.1.40 | 96358 | PAREDE COM PLACAS DE GESSO ACARTONADO (DRYWALL), PARA USO INTERNO, COM DUAS FACES SIMPLES E ESTRUTURA METÁLICA COM GUIAS SIMPLES, SEM VÃOS. AF_06/2017_P | M2 | 3.71 | 67.3 | 13.5 | 80.8 | 249.68 | 50.09 | 299.77
2.1.41 | 88483 | APLICAÇÃO DE FUNDO SELADOR LÁTEX PVA EM PAREDES, UMA DEMÃO. AF_06/2014 | M2 | 67.28 | 2.11 | 0.8 | 2.91 | 141.96 | 53.82 | 195.78
2.1.42 | REF 97628 | DEMOLIÇÃO DE PISO, DE FORMA MANUAL, SEM REAPROVEITAMENTO. AF_12/2017 | M3 | 0.02 | 0 | 223.52 | 223.52 | 0 | 4.47 | 4.47
2.1.43 | REF. 96369 + COTAÇÃO | PAREDE DRYWALL 150/90/400/ 2 RF 15 – 2 RF 15 CF120. COM 4 CHAPAS RF DE 15MM - ESPESSURA TOTAL 150MM. LARGURA DOS MONTANTES 90MM. MONTANTES DUPLOS. DISTANCIA ENTRE EIXOS DOS MONTANTES 400MM. ALTURA MÁXIMA 5,60M. RESISTENCIA AO FOGO 120MIN. COM LÃ DE ROCHA. REFERENCIA PAREDE W112-150/90 KNAUF. | M2 | 29.93 | 157.07 | 26.13 | 183.2 | 4701.11 | 782.07 | 5483.18
2.1.44 | REF.: SETOP SER-POR-080 + SIURB 080170 | PORTA CORTA-FOGO, COLOCAÇÃO E ACABAMENTO, DE ABRIR, UMA FOLHA COM DOBRADIÇA ESPECIAL, MOLA DE FECHAMENTO, FECHADURA, MAÇANETA E DEMAIS FERRAGENS DE ACABAMENTO, DIMENSÕES 0,80 X 2,10 M. INCLUSIVE BATENTE EM CHAPA GALVANIZADA Nº14. INSTALAÇÃO EM PAREDE DRYWALL | UN | 1 | 1154.69 | 187.33 | 1342.02 | 1154.69 | 187.33 | 1342.02
2.1.45 | REF.: SEDOP 101274 | FORNECIMENTO E INSTALAÇÃO DE MOLA HIDRÁULICA PARA PORTA | UN | 3 | 139.3 | 18.88 | 158.18 | 417.9 | 56.64 | 474.54
2.1.46 | COTAÇÃO | FORNECIMENTO E INSTALAÇÃO DE PORTA DE VIDRO DE CORRER 4 FOLHAS, SENDO DUAS FIXAS E DUAS MÓVEIS, COM ABERTURA CENTRAL, COM ALTURA DE 210MM E VIDRO FIXO ACIMA PARA FECHAMENTO DO VÃO, DIMENSÕES DO VÃO: 235X299MM, INCLUSIVE VIDRO TEMPERADO 10MM, INCLUSIVE GUIA INFERIOR E PERFIS DE ALUMÍNIO. COM SISTEMA DE AUTOMATIZAÇÃO COMPLETA, COM RADAR DE PRESENÇA, SENSOR DE MOVIMENTO E BOTOEIRA PARA ABERTURA EM UM DOS LADOS, TRILHO DE ALUMÍNIO, TAMPA COBERTURA DE ALUMÍNIO, COM FECHADURA ELETROMAGNÉTICA. INCLUSIVE CHAVE SELETORA PARA FECHAMENTO MANUAL E INSTALAÇÃO ELÉTRICA NECESSÁRIA. O VIDRO FIXO DEVE SER REAPROVEITADO. | UN | 1 | 11915.42 | 3971.81 | 15887.23 | 11915.42 | 3971.81 | 15887.23
2.1.47 | COTAÇÃO | FORNECIMENTO E INSTALAÇÃO DE PORTA DE VIDRO DE CORRER 4 FOLHAS, SENDO DUAS FIXAS E DUAS MÓVEIS, COM ABERTURA CENTRAL, DIMENSÕES DO VÃO: 214X245MM, INCLUSIVE VIDRO TEMPERADO 10MM, INCLUSIVE GUIA INFERIOR E PERFIS DE ALUMÍNIO. COM SISTEMA DE AUTOMATIZAÇÃO COMPLETA, COM RADAR DE PRESENÇA E SENSOR DE MOVIMENTO, TRILHO DE ALUMÍNIO, TAMPA COBERTURA DE ALUMÍNIO, COM FECHADURA ELETROMAGNÉTICA. INCLUSIVE CHAVE SELETORA PARA FECHAMENTO MANUAL E INSTALAÇÃO ELÉTRICA NECESSÁRIA. | UN | 1 | 9618.5 | 3206.17 | 12824.67 | 9618.5 | 3206.17 | 12824.67
2.1.48 | REF.: CPOS 28.20.211 | ADEQUAÇÃO EM PORTA CORTA-FOGO. REMOÇÃO DA MAÇANETA EXTERNA E INSTALAÇÃO DE CHAPA METALICA SOBRE OS FUROS. | UN | 1 | 0 | 30.21 | 30.21 | 0 | 30.21 | 30.21
2.1.49 | REF.: SBC 055920 | PLACA INDICATIVA DE PORTA CORTA-FOGO. PORTA CORTA-FOGO É OBRIGATÓRIO MANTER FECHADA | UN | 1 | 14 | 9.05 | 23.05 | 14 | 9.05 | 23.05
2.1.50 | REF.: SBC 055920 | PLACA INDICATIVA DE PORTA CORTA-FOGO. PARA INDICAR QUE O REINGRESSO AO AMBIENTE NÃO SERÁ POSSÍVEL | UN | 1 | 14 | 9.05 | 23.05 | 14 | 9.05 | 23.05
2.1.51 | REF.: SEINFRA C1981 | REMOÇÃO E REINSTALAÇÃO DE PORTA DE MADEIRA DUAS FOLHAS. COM INVERSÃO DO SENTIDO DE ABERTURA. SUBSTITUIÇÃO DO BATENTE EXISTENTE | UN | 1 | 158.26 | 323.6 | 481.86 | 158.26 | 323.6 | 481.86
2.1.52 | 6082 | PINTURA EM VERNIZ SINTETICO BRILHANTE EM MADEIRA, TRES DEMAOS | M2 | 8.82 | 3.22 | 14.54 | 17.76 | 28.4 | 128.24 | 156.64
3.0 |  | INFRA ELÉTRICA/REDE
3.1 | 91863* | ELETRODUTO RÍGIDO ROSCÁVEL, PVC, DN 25 MM (3/4"), PARA CIRCUITOS TERMINAIS, INSTALADO EM FORRO - FORNECIMENTO E INSTALAÇÃO. AF_12/2015 | M | 93 | 5.31 | 3.27 | 8.58 | 493.83 | 304.11 | 797.94
3.2 | 91875* | LUVA PARA ELETRODUTO, PVC, ROSCÁVEL, DN 25 MM (3/4"), PARA CIRCUITOS TERMINAIS, INSTALADA EM FORRO - FORNECIMENTO E INSTALAÇÃO. AF_12/2015 | UN | 27 | 0.92 | 4.27 | 5.19 | 24.84 | 115.29 | 140.13
3.3 | 91890* | CURVA 90 GRAUS PARA ELETRODUTO, PVC, ROSCÁVEL, DN 25 MM (3/4"), PARA CIRCUITOS TERMINAIS, INSTALADA EM FORRO - FORNECIMENTO E INSTALAÇÃO. AF_12/2015 | UN | 19 | 2.13 | 6.39 | 8.52 | 40.47 | 121.41 | 161.88
3.4 | 91940* | CAIXA RETANGULAR 4" X 2" MÉDIA , PVC, AF_12/2015 | UN | 15 | 2.21 | 9.86 | 12.07 | 33.15 | 147.9 | 181.05
3.5 | REF. SINAPI 91927 | CABO MULTIPOLAR DE COBRE, FLEXIVEL, CLASSE 4 OU 5, ISOLACAO EM HEPR, COBERTURA EM PVC-ST2, ANTICHAMA BWF-B, 0,6/1 KV, 3 CONDUTORES DE 2,5 MM2 - FORNECIMENTO E INSTALAÇÃO. | M | 184 | 5.56 | 1.2 | 6.76 | 1023.04 | 220.8 | 1243.84
3.6 | REF.: 97660 | REMOÇÃO DE INTERRUPTORES/TOMADAS ELÉTRICAS, DE FORMA MANUAL, SEM REAPROVEITAMENTO. AF_12/2017 | UN | 4 | 0 | 0.54 | 0.54 | 0 | 2.16 | 2.16
3.7 | 91999 | TOMADA BAIXA DE EMBUTIR (1 MÓDULO), 2P+T 20 A, SEM SUPORTE E SEM PLACA - FORNECIMENTO E INSTALAÇÃO. AF_12/2015 | UN | 4 | 9.8 | 9.38 | 19.18 | 39.2 | 37.52 | 76.72
3.8 | 98290 | CABO TELEFÔNICO CCI-50 4 PARES, SEM BLINDAGEM, INSTALADO EM DISTRIBUIÇÃO DE EDIFICAÇÃO INSTITUCIONAL - FORNECIMENTO E INSTALAÇÃO. AF_11/2019 | M | 164 | 1.62 | 0.88 | 2.5 | 265.68 | 144.32 | 410
3.9 | REF.: CPOS - 39.21.200 | CABO DE COBRE FLEXÍVEL DE 2 X 1,5 MM², ISOLAMENTO 0,6/1 KV - ISOLAÇÃO HEPR 90°C | M | 140 | 1.84 | 0.8 | 2.64 | 257.6 | 112 | 369.6
3.10 | 95817 | CONDULETE DE PVC, TIPO X, PARA ELETRODUTO DE PVC SOLDÁVEL DN 25 MM (3/4''), APARENTE - FORNECIMENTO E INSTALAÇÃO. AF_11/2016 | UN | 41 | 10.49 | 17.87 | 28.36 | 430.09 | 732.67 | 1162.76
3.11 | 38091 + 88247 | ESPELHO / PLACA CEGA 4" X 2", PARA INSTALACAO DE TOMADAS E INTERRUPTORES - FORNECIMENTO E INSTALAÇÃO | UN | 39 | 2.37 | 0.35 | 2.72 | 92.43 | 13.65 | 106.08
3.12 | REF. SEDOP 171415 | UNIDUT MÚLTIPLO, DIAMETRO 3/4" FORNECIMENTO E INSTALAÇÃO | UN | 41 | 1.31 | 1.56 | 2.87 | 53.71 | 63.96 | 117.67
3.13 | REF. 91863 + 2504 | ELETRODUTO FLEXIVEL, EM ACO GALVANIZADO, REVESTIDO EXTERNAMENTE COM PVC PRETO, DIAMETRO EXTERNO DE 25 MM (3/4"), TIPO SEALTUBO - FORNECIMENTO E INSTALAÇÃO | M | 186 | 6.83 | 5.58 | 12.41 | 1270.38 | 1037.88 | 2308.26
3.14 | 91170* | FIXAÇÃO DE TUBOS HORIZONTAIS DE PVC, CPVC OU COBRE DIÂMETROS MENORES OU IGUAIS A 40 MM OU ELETROCALHAS ATÉ 150MM DE LARGURA, COM ABRAÇADEIRA METÁLICA RÍGIDA TIPO D 1/2, FIXADA EM PERFILADO EM LAJE. AF_05/2015 | M | 186 | 0.62 | 1.68 | 2.3 | 115.32 | 312.48 | 427.8
3.15 | REF.: ORSE 10276 + COTAÇÃO | FORNECIMENTO E INSTALAÇÃO DE CANALETA DE ALUMÍNIO DUTO SLIM 53x14MM COM TAMPA COR CINZA, DIVISÃO INTERNA PARA CIRCUITOS, BARRAS DE 1,5M REF. DUTOTEC: DS 19030 | UN | 14 | 35.82 | 29.84 | 65.66 | 501.48 | 417.76 | 919.24
3.16 | REF.: ORSE 10282 + COTAÇÃO | FORNECIMENTO E INSTALAÇÃO DE ADAPTADOR PARA PORTA EQUIPAMENTOS STANDARD CANALETA SLIM COR CINZA RE. DUTOTES DS 19130 | UN | 7 | 10.48 | 15.92 | 26.4 | 73.36 | 111.44 | 184.8
3.17 | REF.: ORSE 10282 + COTAÇÃO | FORNECIMENTO E INSTALAÇÃO DE PORTA EQUIPAMENTOS STANDARD PARA 3 BLOCOS MULTI LINHAS COR CINZA REF. DUTOTEC DT 64430.00 | UN | 10 | 19.43 | 15.92 | 35.35 | 194.3 | 159.2 | 353.5
3.18 | REF.: ORSE 10278 + COTAÇÃO | FORNECIMENTO E INSTALAÇÃO DE CURVA HORIZONTAL 90° PARA CANALETA DUTO SLIM COR CINZA REF. DUTOTEC DS19230 | UN | 3 | 19.19 | 15.92 | 35.11 | 57.57 | 47.76 | 105.33
3.19 | REF.: ORSE 10278 + COTAÇÃO | FORNECIMENTO E INSTALAÇÃO DE CURVA VERTICAL EXTERNA 90° PARA CANALETA DUTO SLIM COR CINZA REF. DUTOTEC DS19330 | UN | 5 | 17.53 | 15.92 | 33.45 | 87.65 | 79.6 | 167.25
3.20 | REF.: ORSE 10282 + COTAÇÃO | FORNECIMENTO E INSTALAÇÃO DE COLUNA DE ALUMÍNIO EXTRUDADO, ACABAMENTO NA COR NATURAL DE ALUMÍNIO COM QUATRO SECCÇÕES, DUAS TAMPAS STANDARD, VERGALHÃO EXTENSOR SUPERIOR DE 1m, UM PARAFUSO EXTENSOR INFERIOR DE 0,2m. REFERÊNCIA: DT 76280.00 INCLUINDO LUVA DE ARREMATE EM MATERIAL TERMOPLÁSTICO NA COR CINZA REFERÊNCIA DT 76930.00 | UN | 3 | 1113.81 | 47.74 | 1161.55 | 3341.43 | 143.22 | 3484.65
3.21 | 91852* | ELETRODUTO FLEXÍVEL CORRUGADO, PVC, DN 20 MM (1/2"), PARA CIRCUITOS TERMINAIS, INSTALADO EM PAREDE - FORNECIMENTO E INSTALAÇÃO. AF_12/2015 | M | 8.5 | 1.47 | 5.15 | 6.62 | 12.5 | 43.78 | 56.28
3.22 | 91853 | ELETRODUTO FLEXÍVEL CORRUGADO REFORÇADO, PVC, DN 20 MM (1/2"), PARA CIRCUITOS TERMINAIS, INSTALADO EM PAREDE - FORNECIMENTO E INSTALAÇÃO. AF_12/2015 | M | 36 | 1.8 | 5.15 | 6.95 | 64.8 | 185.4 | 250.2
3.23 | 91939* | CAIXA RETANGULAR 4" X 2" ALTA (2,00 M DO PISO), PVC, INSTALADA EM PAREDE - FORNECIMENTO E INSTALAÇÃO. AF_12/2015 | UN | 2 | 2.21 | 20.72 | 22.93 | 4.42 | 41.44 | 45.86
4.0 |  | SERVIÇOS COMPLEMENTARES
4.1 | REF. ORSE 2450 | LIMPEZA GERAL | M2 | 200 | 0.66 | 1.73 | 2.39 | 132 | 346 | 478
4.2 | 97065 | MONTAGEM E DESMONTAGEM DE ANDAIME MULTIDIRECIONAL (EXCLUSIVE ANDAIME E LIMPEZA). AF_11/2017 | M3 | 50.63 | 2.38 | 3.2 | 5.58 | 120.5 | 162.02 | 282.52
4.3 | 10527 | LOCACAO DE ANDAIME METALICO TUBULAR DE ENCAIXE, TIPO DE TORRE, COM LARGURA DE 1 ATE 1,5 M E ALTURA DE *1,00* M | MXMES | 18 | 12 | 0 | 12 | 216 | 0 | 216
4.4 | 93655 | DISJUNTOR MONOPOLAR TIPO DIN, CORRENTE NOMINAL DE 20A - FORNECIMENTO E INSTALAÇÃO. AF_04/2016 | UN | 1 | 10.65 | 2.63 | 13.28 | 10.65 | 2.63 | 13.28
* TRE-PR
* HENRY VAZ DREON
|  | * ENGENHEIRO CIVIL - CREA PR - 119.503/D |  |  |  | **BDI DA EMPRESA: | 25%
* COLOCAR O NOME DA EMPRESA, DO RESPONSÁVEL TÉCNICO E O NÚMERO DO REGISTRO DO CREA/CAU COM A FORMAÇÃO ACADÊMICA NAS CÉLULAS C93/C94/C95
** BDI MÁXIMO 25% - CÉLULA H95

## ORÇAMENTO - SERVIÇOS COMPLETOS
PLANILHA ORÇAMENTÁRIA_CONTROLE DE ACESSO
ITEM | SINAPI CÓDIGO 02/2020 | DESCRIÇÃO DOS SERVIÇOS | UN. | QUANT. | PREÇOS UNITÁRIOS |  |  | PREÇOS TOTAIS |  | TOTAL
[5 empty] | MATERIAL | M. OBRA | TOTAL | MATERIAL | M.OBRA
R$
1.0 |  | SERVIÇOES PRELIMINARES | [5 empty] | 233.94 | 0 | 233.94
1.1 | COTAÇÃO | ART (ANOTAÇÃO RESPONSABILIDADE TÉCNICA) | UN. | 1 | 233.94 | 0 | 233.94 | 233.94 | 0 | 233.94
2.0 |  | GUARITA 1 | [5 empty] | 456.5 | 403.76 | 860.26
2.1 |  | CIVIL | [5 empty] | 206.03 | 171.78 | 377.81
2.1.1 | 90436* | FURO EM ALVENARIA PARA DIÂMETROS MENORES OU IGUAIS A 40 MM. AF_05/2015 | UN | 1 | 0 | 12.1 | 12.1 | 0 | 12.1 | 12.1
2.1.2 | 97635 | DEMOLIÇÃO DE PAVIMENTO INTERTRAVADO, DE FORMA MANUAL, COM REAPROVEITAMENTO. AF_12/2017 | M2 | 0.3 | 0 | 11.82 | 11.82 | 0 | 3.55 | 3.55
2.1.3 | 97636 | DEMOLIÇÃO PARCIAL DE PAVIMENTO ASFÁLTICO, DE FORMA MECANIZADA, SEM REAPROVEITAMENTO. AF_12/2017 | M2 | 0.3 | 9.34 | 0 | 9.34 | 2.8 | 0 | 2.8
2.1.4 | 93358* | ESCAVAÇÃO MANUAL DE VALA COM PROFUNDIDADE MENOR OU IGUAL A 1,30 M. AF_03/2016 | M3 | 0.12 | 0 | 68.44 | 68.44 | 0 | 8.21 | 8.21
2.1.5 | 96621 | LASTRO COM MATERIAL GRANULAR, APLICAÇÃO EM BLOCOS DE COROAMENTO, ESPESSURA DE *5 CM*. AF_08/2017 | M3 | 0.03 | 51.53 | 95.13 | 146.66 | 1.55 | 2.85 | 4.4
2.1.6 | 96995* | REATERRO MANUAL APILOADO COM SOQUETE. AF_10/2017 | M3 | 0.12 | 0 | 41.5 | 41.5 | 0 | 4.98 | 4.98
2.1.7 | 95996 | EXECUÇÃO DE PAVIMENTO COM APLICAÇÃO DE CONCRETO ASFÁLTICO, CAMADA DE BINDER - EXCLUSIVE CARGA E TRANSPORTE. AF_11/2019 | M3 | 0.02 | 907.08 | 12.75 | 919.83 | 18.14 | 0.26 | 18.4
2.1.8 | 95995 | EXECUÇÃO DE PAVIMENTO COM APLICAÇÃO DE CONCRETO ASFÁLTICO, CAMADA DE ROLAMENTO - EXCLUSIVE CARGA E TRANSPORTE. AF_11/2019 | M3 | 0.02 | 950.2 | 17.86 | 968.06 | 19 | 0.36 | 19.36
2.1.9 | REF 92393 | EXECUÇÃO DE PAVIMENTO EM PISO INTERTRAVADO, COM BLOCO SEXTAVADO DE 25 X 25 CM, ESPESSURA 6 CM. AF_12/2015 - REAPROVEITAMENTO DE PAVER | M2 | 0.3 | 4.24 | 4.67 | 8.91 | 1.27 | 1.4 | 2.67
2.1.10 | 96530 | FABRICAÇÃO, MONTAGEM E DESMONTAGEM DE FÔRMA PARA VIGA BALDRAME, EM MADEIRA SERRADA, E=25 MM, 1 UTILIZAÇÃO. AF_06/2017. PILARETE PARA INSTALAÇÃO DO CONTROLE DE ACESSO. ALTURA TOTAL: 1,15M ALTURA DO CONTROLE DE ACESSO: 0,9M | M2 | 1.38 | 59.58 | 44.98 | 104.56 | 82.22 | 62.07 | 144.29
2.1.11 | 96546 | ARMAÇÃO DE BLOCO, VIGA BALDRAME OU SAPATA UTILIZANDO AÇO CA-50 DE 10 MM - MONTAGEM. AF_06/2017. PILARETE PARA INSTALAÇÃO DO CONTROLE DE ACESSO. ALTURA TOTAL: 1,15M ALTURA DO CONTROLE DE ACESSO: 0,9M | KG | 2.84 | 6 | 2.47 | 8.47 | 17.04 | 7.01 | 24.05
2.1.12 | 92718 | CONCRETAGEM DE PILARES, FCK = 25 MPA, COM USO DE BALDES EM EDIFICAÇÃO COM SEÇÃO MÉDIA DE PILARES MENOR OU IGUAL A 0,25 M² - LANÇAMENTO, ADENSAMENTO E ACABAMENTO. AF_12/2015. PILARETE PARA INSTALAÇÃO DO CONTROLE DE ACESSO. ALTURA TOTAL: 1,15M ALTURA DO CONTROLE DE ACESSO: 0,9M | M3 | 0.1 | 272.25 | 177.79 | 450.04 | 27.23 | 17.78 | 45.01
2.1.13 | 87894 | CHAPISCO APLICADO EM ALVENARIA (SEM PRESENÇA DE VÃOS) E ESTRUTURAS DE CONCRETO DE FACHADA, COM COLHER DE PEDREIRO. ARGAMASSA TRAÇO 1:3 COM PREPARO EM BETONEIRA 400L. AF_06/2014. PILARETE PARA INSTALAÇÃO DO CONTROLE DE ACESSO. ALTURA TOTAL: 1,15M ALTURA DO CONTROLE DE ACESSO: 0,9M | M2 | 1.38 | 1.34 | 3.84 | 5.18 | 1.85 | 5.3 | 7.15
2.1.14 | 87794* | EMBOÇO OU MASSA ÚNICA EM ARGAMASSA TRAÇO 1:2:8, PREPARO MANUAL, APLICADA MANUALMENTE EM PANOS CEGOS DE FACHADA (SEM PRESENÇA DE VÃOS), ESPESSURA DE 25 MM. AF_06/2014. PILARETE PARA INSTALAÇÃO DO CONTROLE DE ACESSO. ALTURA TOTAL: 1,15M ALTURA DO CONTROLE DE ACESSO: 0,9M | M2 | 1.38 | 13.61 | 15.83 | 29.44 | 18.78 | 21.85 | 40.63
2.1.15 | 96130 | APLICAÇÃO MANUAL DE MASSA ACRÍLICA EM PAREDES EXTERNAS DE CASAS, UMA DEMÃO. AF_05/2017 PILARETE PARA INSTALAÇÃO DO CONTROLE DE ACESSO. ALTURA TOTAL: 1,15M ALTURA DO CONTROLE DE ACESSO: 0,9M | M2 | 1.38 | 5.75 | 11.88 | 17.63 | 7.94 | 16.39 | 24.33
2.1.16 | 88489 | APLICAÇÃO MANUAL DE PINTURA COM TINTA LÁTEX ACRÍLICA EM PAREDES, DUAS DEMÃOS. AF_06/2014. PILARETE PARA INSTALAÇÃO DO CONTROLE DE ACESSO. ALTURA TOTAL: 1,15M ALTURA DO CONTROLE DE ACESSO: 0,9M | M2 | 1.38 | 5.95 | 5.56 | 11.51 | 8.21 | 7.67 | 15.88
2.2 |  | INFRA ELÉTRICA/REDE | [5 empty] | 250.47 | 231.98 | 482.45
2.2.1 | 91863* | ELETRODUTO RÍGIDO ROSCÁVEL, PVC, DN 25 MM (3/4"), PARA CIRCUITOS TERMINAIS, INSTALADO EM FORRO - FORNECIMENTO E INSTALAÇÃO. AF_12/2015 | M | 18 | 5.31 | 3.27 | 8.58 | 95.58 | 58.86 | 154.44
2.2.2 | 91875* | LUVA PARA ELETRODUTO, PVC, ROSCÁVEL, DN 25 MM (3/4"), PARA CIRCUITOS TERMINAIS, INSTALADA EM FORRO - FORNECIMENTO E INSTALAÇÃO. AF_12/2015 | UN | 6 | 0.92 | 4.27 | 5.19 | 5.52 | 25.62 | 31.14
2.2.3 | 91890* | CURVA 90 GRAUS PARA ELETRODUTO, PVC, ROSCÁVEL, DN 25 MM (3/4"), PARA CIRCUITOS TERMINAIS, INSTALADA EM FORRO - FORNECIMENTO E INSTALAÇÃO. AF_12/2015 | UN | 4 | 2.13 | 6.39 | 8.52 | 8.52 | 25.56 | 34.08
2.2.4 | 91940* | CAIXA RETANGULAR 4" X 2" MÉDIA , PVC, FORNECIMENTO E INSTALAÇÃO NO PILARETE, ALTURA DO CONTROLE DE ACESSO: 0,9M -AF_12/2015 | UN | 1 | 2.21 | 9.86 | 12.07 | 2.21 | 9.86 | 12.07
2.2.5 | REF. SINAPI 91927 | CABO MULTIPOLAR DE COBRE, FLEXIVEL, CLASSE 4 OU 5, ISOLACAO EM HEPR, COBERTURA EM PVC-ST2, ANTICHAMA BWF-B, 0,6/1 KV, 3 CONDUTORES DE 2,5 MM2 - FORNECIMENTO E INSTALAÇÃO. | M | 8 | 5.56 | 1.2 | 6.76 | 44.48 | 9.6 | 54.08
2.2.6 | REF.: 97660 | REMOÇÃO DE INTERRUPTORES/TOMADAS ELÉTRICAS, DE FORMA MANUAL, SEM REAPROVEITAMENTO. AF_12/2017 | UN | 1 | 0 | 0.54 | 0.54 | 0 | 0.54 | 0.54
2.2.7 | 91999 | TOMADA BAIXA DE EMBUTIR (1 MÓDULO), 2P+T 20 A, SEM SUPORTE E SEM PLACA - FORNECIMENTO E INSTALAÇÃO. AF_12/2015 | UN | 1 | 9.8 | 9.38 | 19.18 | 9.8 | 9.38 | 19.18
2.2.8 | 98290 | CABO TELEFÔNICO CCI-50 4 PARES, SEM BLINDAGEM, INSTALADO EM DISTRIBUIÇÃO DE EDIFICAÇÃO INSTITUCIONAL - FORNECIMENTO E INSTALAÇÃO. AF_11/2019 | M | 8 | 1.62 | 0.88 | 2.5 | 12.96 | 7.04 | 20
2.2.9 | REF.: CPOS - 39.21.200 | CABO DE COBRE FLEXÍVEL DE 2 X 1,5 MM², ISOLAMENTO 0,6/1 KV - ISOLAÇÃO HEPR 90°C | M | 8 | 1.84 | 0.8 | 2.64 | 14.72 | 6.4 | 21.12
2.2.10 | 95817 | CONDULETE DE PVC, TIPO X, PARA ELETRODUTO DE PVC SOLDÁVEL DN 25 MM (3/4''), APARENTE - FORNECIMENTO E INSTALAÇÃO. AF_11/2016 | UN | 4 | 10.49 | 17.87 | 28.36 | 41.96 | 71.48 | 113.44
2.2.11 | 38091 + 88247 | ESPELHO / PLACA CEGA 4" X 2", PARA INSTALACAO DE TOMADAS E INTERRUPTORES - FORNECIMENTO E INSTALAÇÃO | UN | 4 | 2.37 | 0.35 | 2.72 | 9.48 | 1.4 | 10.88
2.2.12 | REF. SEDOP 171415 | UNIDUT MÚLTIPLO, DIAMETRO 3/4" FORNECIMENTO E INSTALAÇÃO | UN | 4 | 1.31 | 1.56 | 2.87 | 5.24 | 6.24 | 11.48
3.0 |  | GUARITA 2 | [5 empty] | 465.61 | 407.82 | 873.43
3.1 |  | CIVIL | [5 empty] | 206.37 | 170.89 | 377.26
3.1.1 | 90436* | FURO EM ALVENARIA PARA DIÂMETROS MENORES OU IGUAIS A 40 MM. AF_05/2015 | UN | 1 | 0 | 12.1 | 12.1 | 0 | 12.1 | 12.1
3.1.2 | 97635 | DEMOLIÇÃO DE PAVIMENTO INTERTRAVADO, DE FORMA MANUAL, COM REAPROVEITAMENTO. AF_12/2017 | M2 | 0.38 | 0 | 11.82 | 11.82 | 0 | 4.49 | 4.49
3.1.3 | 97636 | DEMOLIÇÃO PARCIAL DE PAVIMENTO ASFÁLTICO, DE FORMA MECANIZADA, SEM REAPROVEITAMENTO. AF_12/2017 | M2 | 0.3 | 9.34 | 0 | 9.34 | 2.8 | 0 | 2.8
3.1.4 | 93358* | ESCAVAÇÃO MANUAL DE VALA COM PROFUNDIDADE MENOR OU IGUAL A 1,30 M. AF_03/2016 | M3 | 0.1 | 0 | 68.44 | 68.44 | 0 | 6.84 | 6.84
3.1.5 | 96621 | LASTRO COM MATERIAL GRANULAR, APLICAÇÃO EM BLOCOS DE COROAMENTO, ESPESSURA DE *5 CM*. AF_08/2017 | M3 | 0.03 | 51.53 | 95.13 | 146.66 | 1.55 | 2.85 | 4.4
3.1.6 | 96995* | REATERRO MANUAL APILOADO COM SOQUETE. AF_10/2017 | M3 | 0.1 | 0 | 41.5 | 41.5 | 0 | 4.15 | 4.15
3.1.7 | 95996 | EXECUÇÃO DE PAVIMENTO COM APLICAÇÃO DE CONCRETO ASFÁLTICO, CAMADA DE BINDER - EXCLUSIVE CARGA E TRANSPORTE. AF_11/2019 | M3 | 0.02 | 907.08 | 12.75 | 919.83 | 18.14 | 0.26 | 18.4
3.1.8 | 95995 | EXECUÇÃO DE PAVIMENTO COM APLICAÇÃO DE CONCRETO ASFÁLTICO, CAMADA DE ROLAMENTO - EXCLUSIVE CARGA E TRANSPORTE. AF_11/2019 | M3 | 0.02 | 950.2 | 17.86 | 968.06 | 19 | 0.36 | 19.36
3.1.9 | REF 92393 | EXECUÇÃO DE PAVIMENTO EM PISO INTERTRAVADO, COM BLOCO SEXTAVADO DE 25 X 25 CM, ESPESSURA 6 CM. AF_12/2015 - REAPROVEITAMENTO DE PAVER | M2 | 0.38 | 4.24 | 4.67 | 8.91 | 1.61 | 1.77 | 3.38
3.1.10 | 96530 | FABRICAÇÃO, MONTAGEM E DESMONTAGEM DE FÔRMA PARA VIGA BALDRAME, EM MADEIRA SERRADA, E=25 MM, 1 UTILIZAÇÃO. AF_06/2017. PILARETE PARA INSTALAÇÃO DO CONTROLE DE ACESSO. ALTURA TOTAL: 1,15M ALTURA DO CONTROLE DE ACESSO: 0,9M | M2 | 1.38 | 59.58 | 44.98 | 104.56 | 82.22 | 62.07 | 144.29
3.1.11 | 96546 | ARMAÇÃO DE BLOCO, VIGA BALDRAME OU SAPATA UTILIZANDO AÇO CA-50 DE 10 MM - MONTAGEM. AF_06/2017. PILARETE PARA INSTALAÇÃO DO CONTROLE DE ACESSO. ALTURA TOTAL: 1,15M ALTURA DO CONTROLE DE ACESSO: 0,9M | KG | 2.84 | 6 | 2.47 | 8.47 | 17.04 | 7.01 | 24.05
3.1.12 | 92718 | CONCRETAGEM DE PILARES, FCK = 25 MPA, COM USO DE BALDES EM EDIFICAÇÃO COM SEÇÃO MÉDIA DE PILARES MENOR OU IGUAL A 0,25 M² - LANÇAMENTO, ADENSAMENTO E ACABAMENTO. AF_12/2015. PILARETE PARA INSTALAÇÃO DO CONTROLE DE ACESSO. ALTURA TOTAL: 1,15M ALTURA DO CONTROLE DE ACESSO: 0,9M | M3 | 0.1 | 272.25 | 177.79 | 450.04 | 27.23 | 17.78 | 45.01
3.1.13 | 87894 | CHAPISCO APLICADO EM ALVENARIA (SEM PRESENÇA DE VÃOS) E ESTRUTURAS DE CONCRETO DE FACHADA, COM COLHER DE PEDREIRO. ARGAMASSA TRAÇO 1:3 COM PREPARO EM BETONEIRA 400L. AF_06/2014. PILARETE PARA INSTALAÇÃO DO CONTROLE DE ACESSO. ALTURA TOTAL: 1,15M ALTURA DO CONTROLE DE ACESSO: 0,9M | M2 | 1.38 | 1.34 | 3.84 | 5.18 | 1.85 | 5.3 | 7.15
3.1.14 | 87794* | EMBOÇO OU MASSA ÚNICA EM ARGAMASSA TRAÇO 1:2:8, PREPARO MANUAL, APLICADA MANUALMENTE EM PANOS CEGOS DE FACHADA (SEM PRESENÇA DE VÃOS), ESPESSURA DE 25 MM. AF_06/2014. PILARETE PARA INSTALAÇÃO DO CONTROLE DE ACESSO. ALTURA TOTAL: 1,15M ALTURA DO CONTROLE DE ACESSO: 0,9M | M2 | 1.38 | 13.61 | 15.83 | 29.44 | 18.78 | 21.85 | 40.63
3.1.15 | 96130 | APLICAÇÃO MANUAL DE MASSA ACRÍLICA EM PAREDES EXTERNAS DE CASAS, UMA DEMÃO. AF_05/2017 PILARETE PARA INSTALAÇÃO DO CONTROLE DE ACESSO. ALTURA TOTAL: 1,15M ALTURA DO CONTROLE DE ACESSO: 0,9M | M2 | 1.38 | 5.75 | 11.88 | 17.63 | 7.94 | 16.39 | 24.33
3.1.16 | 88489 | APLICAÇÃO MANUAL DE PINTURA COM TINTA LÁTEX ACRÍLICA EM PAREDES, DUAS DEMÃOS. AF_06/2014. PILARETE PARA INSTALAÇÃO DO CONTROLE DE ACESSO. ALTURA TOTAL: 1,15M ALTURA DO CONTROLE DE ACESSO: 0,9M | M2 | 1.38 | 5.95 | 5.56 | 11.51 | 8.21 | 7.67 | 15.88
3.2 |  | INFRA ELÉTRICA/REDE | [5 empty] | 259.24 | 236.93 | 496.17
3.2.1 | 91863* | ELETRODUTO RÍGIDO ROSCÁVEL, PVC, DN 25 MM (3/4"), PARA CIRCUITOS TERMINAIS, INSTALADO EM FORRO - FORNECIMENTO E INSTALAÇÃO. AF_12/2015 | M | 19 | 5.31 | 3.27 | 8.58 | 100.89 | 62.13 | 163.02
3.2.2 | 91875* | LUVA PARA ELETRODUTO, PVC, ROSCÁVEL, DN 25 MM (3/4"), PARA CIRCUITOS TERMINAIS, INSTALADA EM FORRO - FORNECIMENTO E INSTALAÇÃO. AF_12/2015 | UN | 6 | 0.92 | 4.27 | 5.19 | 5.52 | 25.62 | 31.14
3.2.3 | 91890* | CURVA 90 GRAUS PARA ELETRODUTO, PVC, ROSCÁVEL, DN 25 MM (3/4"), PARA CIRCUITOS TERMINAIS, INSTALADA EM FORRO - FORNECIMENTO E INSTALAÇÃO. AF_12/2015 | UN | 4 | 2.13 | 6.39 | 8.52 | 8.52 | 25.56 | 34.08
3.2.4 | 91940* | CAIXA RETANGULAR 4" X 2" MÉDIA , PVC, FORNECIMENTO E INSTALAÇÃO NO PILARETE, ALTURA DO CONTROLE DE ACESSO: 0,9M -AF_12/2015 | UN | 1 | 2.21 | 9.86 | 12.07 | 2.21 | 9.86 | 12.07
3.2.5 | REF. SINAPI 91927 | CABO MULTIPOLAR DE COBRE, FLEXIVEL, CLASSE 4 OU 5, ISOLACAO EM HEPR, COBERTURA EM PVC-ST2, ANTICHAMA BWF-B, 0,6/1 KV, 3 CONDUTORES DE 2,5 MM2 - FORNECIMENTO E INSTALAÇÃO. | M | 8 | 5.56 | 1.2 | 6.76 | 44.48 | 9.6 | 54.08
3.2.6 | REF.: 97660 | REMOÇÃO DE INTERRUPTORES/TOMADAS ELÉTRICAS, DE FORMA MANUAL, SEM REAPROVEITAMENTO. AF_12/2017 | UN | 1 | 0 | 0.54 | 0.54 | 0 | 0.54 | 0.54
3.2.7 | 91999 | TOMADA BAIXA DE EMBUTIR (1 MÓDULO), 2P+T 20 A, SEM SUPORTE E SEM PLACA - FORNECIMENTO E INSTALAÇÃO. AF_12/2015 | UN | 1 | 9.8 | 9.38 | 19.18 | 9.8 | 9.38 | 19.18
3.2.8 | 98290 | CABO TELEFÔNICO CCI-50 4 PARES, SEM BLINDAGEM, INSTALADO EM DISTRIBUIÇÃO DE EDIFICAÇÃO INSTITUCIONAL - FORNECIMENTO E INSTALAÇÃO. AF_11/2019 | M | 9 | 1.62 | 0.88 | 2.5 | 14.58 | 7.92 | 22.5
3.2.9 | REF.: CPOS - 39.21.200 | CABO DE COBRE FLEXÍVEL DE 2 X 1,5 MM², ISOLAMENTO 0,6/1 KV - ISOLAÇÃO HEPR 90°C | M | 9 | 1.84 | 0.8 | 2.64 | 16.56 | 7.2 | 23.76
3.2.10 | 95817 | CONDULETE DE PVC, TIPO X, PARA ELETRODUTO DE PVC SOLDÁVEL DN 25 MM (3/4''), APARENTE - FORNECIMENTO E INSTALAÇÃO. AF_11/2016 | UN | 4 | 10.49 | 17.87 | 28.36 | 41.96 | 71.48 | 113.44
3.2.11 | 38091 + 88247 | ESPELHO / PLACA CEGA 4" X 2", PARA INSTALACAO DE TOMADAS E INTERRUPTORES - FORNECIMENTO E INSTALAÇÃO | UN | 4 | 2.37 | 0.35 | 2.72 | 9.48 | 1.4 | 10.88
3.2.12 | REF. SEDOP 171415 | UNIDUT MÚLTIPLO, DIAMETRO 3/4" FORNECIMENTO E INSTALAÇÃO | UN | 4 | 1.31 | 1.56 | 2.87 | 5.24 | 6.24 | 11.48
4.0 |  | PORTÃO DE SAÍDA PELA GUARITA 2 | [5 empty] | 4167.33 | 2562.93 | 6730.26
4.1 |  | CIVIL | [5 empty] | 3490.81 | 2017.04 | 5507.85
4.1.1 | REF. SINAPI 97640 | REMOÇÃO DE FORROS DE DRYWALL, PVC E FIBROMINERAL, DE FORMA MANUAL, COM REAPROVEITAMENTO | M2 | 2 | 0 | 1.4 | 1.4 | 0 | 2.8 | 2.8
4.1.2 | 93358* | ESCAVAÇÃO MANUAL DE VALA COM PROFUNDIDADE MENOR OU IGUAL A 1,30 M. AF_03/2016 | M3 | 0.1 | 0 | 68.44 | 68.44 | 0 | 6.84 | 6.84
4.1.3 | 90444 | RASGO EM CONTRAPISO PARA RAMAIS/ DISTRIBUIÇÃO COM DIÂMETROS MENORES OU IGUAIS A 40 MM. AF_05/2015 | M | 2 | 9.87 | 12.33 | 22.2 | 19.74 | 24.66 | 44.4
4.1.4 | 90436* | FURO EM ALVENARIA PARA DIÂMETROS MENORES OU IGUAIS A 40 MM. AF_05/2015 | UN | 1 | 0 | 12.1 | 12.1 | 0 | 12.1 | 12.1
4.1.5 | REF.: CPOS 22.20.040 | RECOLOCAÇÃO DE FORROS APOIADOS OU ENCAIXADOS | M2 | 2 | 0 | 6.13 | 6.13 | 0 | 12.26 | 12.26
4.1.6 | 84191 | PISO EM GRANILITE, MARMORITE OU GRANITINA ESPESSURA 8 MM, INCLUSO JUNTAS DE DILATACAO PLASTICAS | M2 | 0.2 | 91.46 | 18.56 | 110.02 | 18.29 | 3.71 | 22
4.1.7 | 96995* | REATERRO MANUAL APILOADO COM SOQUETE. AF_10/2017 | M3 | 0.1 | 0 | 41.5 | 41.5 | 0 | 4.15 | 4.15
4.1.8 | 98504 | PLANTIO DE GRAMA EM PLACAS. AF_05/2018 | M2 | 0.6 | 4.64 | 3.55 | 8.19 | 2.78 | 2.13 | 4.91
4.1.9 | REF. CPOS 04.09.100 | RETIRADA DE GUARDA-CORPO OU GRADIL EM GERAL | M2 | 0.32 | 0 | 27.71 | 27.71 | 0 | 8.87 | 8.87
4.1.10 | 96530 | FABRICAÇÃO, MONTAGEM E DESMONTAGEM DE FÔRMA PARA VIGA BALDRAME, EM MADEIRA SERRADA, E=25 MM, 1 UTILIZAÇÃO. AF_06/2017 - PILARETE 20x20x160CM | M2 | 1.28 | 59.58 | 44.98 | 104.56 | 76.26 | 57.57 | 133.83
4.1.11 | 96546 | ARMAÇÃO DE BLOCO, VIGA BALDRAME OU SAPATA UTILIZANDO AÇO CA-50 DE 10 MM - MONTAGEM. AF_06/2017 - PILARETE 20x20x160CM | KG | 3.95 | 6 | 2.47 | 8.47 | 23.7 | 9.76 | 33.46
4.1.12 | 92718 | CONCRETAGEM DE PILARES, FCK = 25 MPA, COM USO DE BALDES EM EDIFICAÇÃO COM SEÇÃO MÉDIA DE PILARES MENOR OU IGUAL A 0,25 M² - LANÇAMENTO, ADENSAMENTO E ACABAMENTO. AF_12/2015 - PILARETE 20x20x160CM | M3 | 0.06 | 272.25 | 177.79 | 450.04 | 16.34 | 10.67 | 27.01
4.1.13 | 87894 | CHAPISCO APLICADO EM ALVENARIA (SEM PRESENÇA DE VÃOS) E ESTRUTURAS DE CONCRETO DE FACHADA, COM COLHER DE PEDREIRO. ARGAMASSA TRAÇO 1:3 COM PREPARO EM BETONEIRA 400L. AF_06/2014 _ - PILARETE 20x20x160CM | M2 | 1.28 | 1.34 | 3.84 | 5.18 | 1.72 | 4.92 | 6.64
4.1.14 | 87794* | EMBOÇO OU MASSA ÚNICA EM ARGAMASSA TRAÇO 1:2:8, PREPARO MANUAL, APLICADA MANUALMENTE EM PANOS CEGOS DE FACHADA (SEM PRESENÇA DE VÃOS), ESPESSURA DE 25 MM. AF_06/2014 - PILARETE 20x20x160CM | M2 | 1.28 | 13.61 | 15.83 | 29.44 | 17.42 | 20.26 | 37.68
4.1.15 | 96130 | APLICAÇÃO MANUAL DE MASSA ACRÍLICA EM PAREDES EXTERNAS DE CASAS, UMA DEMÃO. AF_05/2017 - PILARETE 20x20x160CM | M2 | 1.28 | 5.75 | 11.88 | 17.63 | 7.36 | 15.21 | 22.57
4.1.16 | 88489 | APLICAÇÃO MANUAL DE PINTURA COM TINTA LÁTEX ACRÍLICA EM PAREDES, DUAS DEMÃOS. AF_06/2014 - - PILARETE 20x20x160CM | M2 | 1.28 | 5.95 | 5.56 | 11.51 | 7.62 | 7.12 | 14.74
4.1.17 | REF.: SEDOP 061354 | COBERTURA CURVA EM POLICARBONATO ALVEOLAR 10 MM. CONTINUAÇÃO DA COBERTURA EXISTENTE. | M2 | 9.6 | 155.76 | 72.35 | 228.11 | 1495.3 | 694.56 | 2189.86
4.1.18 | REF.: SEINFRA C1352 | ESTRUTURA METÁLICA EM TUBO DE AÇO 150MM, INCLUSIVE. PINTURA. CONTINUAÇÃO DA COBERTURA EXISTENTE. | M | 7.5 | 240.57 | 149.26 | 389.83 | 1804.28 | 1119.45 | 2923.73
4.2 |  | INFRA ELÉTRICA/REDE | [5 empty] | 676.52 | 545.89 | 1222.41
4.2.1 | REF. SINAPI 91927 | CABO MULTIPOLAR DE COBRE, FLEXIVEL, CLASSE 4 OU 5, ISOLACAO EM HEPR, COBERTURA EM PVC-ST2, ANTICHAMA BWF-B, 0,6/1 KV, 3 CONDUTORES DE 2,5 MM2 - FORNECIMENTO E INSTALAÇÃO. | M | 18 | 5.56 | 1.2 | 6.76 | 100.08 | 21.6 | 121.68
4.2.2 | 98290 | CABO TELEFÔNICO CCI-50 4 PARES, SEM BLINDAGEM, INSTALADO EM DISTRIBUIÇÃO DE EDIFICAÇÃO INSTITUCIONAL - FORNECIMENTO E INSTALAÇÃO. AF_11/2019 | M | 48 | 1.62 | 0.88 | 2.5 | 77.76 | 42.24 | 120
4.2.3 | REF.: CPOS - 39.21.200 | CABO DE COBRE FLEXÍVEL DE 2 X 1,5 MM², ISOLAMENTO 0,6/1 KV - ISOLAÇÃO HEPR 90°C | M | 48 | 1.84 | 0.8 | 2.64 | 88.32 | 38.4 | 126.72
4.2.4 | 91863* | ELETRODUTO RÍGIDO ROSCÁVEL, PVC, DN 25 MM (3/4"), PARA CIRCUITOS TERMINAIS, INSTALADO EM FORRO - FORNECIMENTO E INSTALAÇÃO. AF_12/2015 | M | 33 | 5.31 | 3.27 | 8.58 | 175.23 | 107.91 | 283.14
4.2.5 | 91875* | LUVA PARA ELETRODUTO, PVC, ROSCÁVEL, DN 25 MM (3/4"), PARA CIRCUITOS TERMINAIS, INSTALADA EM FORRO - FORNECIMENTO E INSTALAÇÃO. AF_12/2015 | UN | 11 | 0.92 | 4.27 | 5.19 | 10.12 | 46.97 | 57.09
4.2.6 | 91890* | CURVA 90 GRAUS PARA ELETRODUTO, PVC, ROSCÁVEL, DN 25 MM (3/4"), PARA CIRCUITOS TERMINAIS, INSTALADA EM FORRO - FORNECIMENTO E INSTALAÇÃO. AF_12/2015 | UN | 7 | 2.13 | 6.39 | 8.52 | 14.91 | 44.73 | 59.64
4.2.7 | REF. 91863 + 2504 | ELETRODUTO FLEXIVEL, EM ACO GALVANIZADO, REVESTIDO EXTERNAMENTE COM PVC PRETO, DIAMETRO EXTERNO DE 25 MM (3/4"), TIPO SEALTUBO - FORNECIMENTO E INSTALAÇÃO | M | 20 | 6.83 | 5.58 | 12.41 | 136.6 | 111.6 | 248.2
4.2.8 | 91170* | FIXAÇÃO DE TUBOS HORIZONTAIS DE PVC, CPVC OU COBRE DIÂMETROS MENORES OU IGUAIS A 40 MM OU ELETROCALHAS ATÉ 150MM DE LARGURA, COM ABRAÇADEIRA METÁLICA RÍGIDA TIPO D 1/2, FIXADA EM PERFILADO EM LAJE. AF_05/2015 | M | 20 | 0.62 | 1.68 | 2.3 | 12.4 | 33.6 | 46
4.2.9 | 95817 | CONDULETE DE PVC, TIPO X, PARA ELETRODUTO DE PVC SOLDÁVEL DN 25 MM (3/4''), APARENTE - FORNECIMENTO E INSTALAÇÃO. AF_11/2016 | UN | 4 | 10.49 | 17.87 | 28.36 | 41.96 | 71.48 | 113.44
4.2.10 | 38091 + 88247 | ESPELHO / PLACA CEGA 4" X 2", PARA INSTALACAO DE TOMADAS E INTERRUPTORES - FORNECIMENTO E INSTALAÇÃO | UN | 4 | 2.37 | 0.35 | 2.72 | 9.48 | 1.4 | 10.88
4.2.11 | REF. SEDOP 171415 | UNIDUT MÚLTIPLO, DIAMETRO 3/4" FORNECIMENTO E INSTALAÇÃO | UN | 4 | 1.31 | 1.56 | 2.87 | 5.24 | 6.24 | 11.48
4.2.12 | 91940* | CAIXA RETANGULAR 4" X 2" MÉDIA , PVC, FORNECIMENTO E INSTALAÇÃO NO PILARETE-AF_12/2015 | UN | 2 | 2.21 | 9.86 | 12.07 | 4.42 | 19.72 | 24.14
5.0 |  | ENTRADA PRINCIPAL DO ED. SEDE | [5 empty] | 609.87 | 574.42 | 1184.29
5.1 |  | CIVIL | [5 empty] | 55.62 | 79.9 | 135.52
5.1.1 | 97641 | REMOÇÃO DE FORRO DE GESSO, DE FORMA MANUAL, SEM REAPROVEITAMENTO. AF_12/2017 | M2 | 2 | 0 | 4 | 4 | 0 | 8 | 8
5.1.2 | 96113 | FORRO EM PLACAS DE GESSO, PARA AMBIENTES COMERCIAIS. AF_05/2017_P | M2 | 2 | 16.59 | 19.46 | 36.05 | 33.18 | 38.92 | 72.1
5.1.3 | REF. SBC 180602 | PINTURA PVA EM 3 DEMAOS + MASSA+ FUNDO PREPARADOR TETO GESSO | M2 | 2 | 11.22 | 10.44 | 21.66 | 22.44 | 20.88 | 43.32
5.1.4 | 90436* | FURO EM ALVENARIA PARA DIÂMETROS MENORES OU IGUAIS A 40 MM. AF_05/2015 | UN | 1 | 0 | 12.1 | 12.1 | 0 | 12.1 | 12.1
5.2 |  | INFRA ELÉTRICA/REDE | [5 empty] | 554.25 | 494.52 | 1048.77
5.2.1 | REF.: ORSE 10276 + COTAÇÃO | FORNECIMENTO E INSTALAÇÃO DE CANALETA DE ALUMÍNIO DUTO SLIM 53x14MM COM TAMPA COR CINZA, DIVISÃO INTERNA PARA CIRCUITOS, BARRAS DE 1,5M REF. DUTOTEC: DS 19030 | UN | 4 | 35.82 | 29.84 | 65.66 | 143.28 | 119.36 | 262.64
5.2.2 | REF.: ORSE 10282 + COTAÇÃO | FORNECIMENTO E INSTALAÇÃO DE ADAPTADOR PARA PORTA EQUIPAMENTOS STANDARD CANALETA SLIM COR CINZA RE. DUTOTES DS 19130 | UN | 2 | 10.48 | 15.92 | 26.4 | 20.96 | 31.84 | 52.8
5.2.3 | REF.: ORSE 10282 + COTAÇÃO | FORNECIMENTO E INSTALAÇÃO DE PORTA EQUIPAMENTOS STANDARD PARA 3 BLOCOS MULTI LINHAS COR CINZA REF. DUTOTEC DT 64430.00 | UN | 2 | 19.43 | 15.92 | 35.35 | 38.86 | 31.84 | 70.7
5.2.4 | REF.: ORSE 10278 + COTAÇÃO | FORNECIMENTO E INSTALAÇÃO DE CURVA HORIZONTAL 90° PARA CANALETA DUTO SLIM COR CINZA REF. DUTOTEC DS19230 | UN | 2 | 19.19 | 15.92 | 35.11 | 38.38 | 31.84 | 70.22
5.2.5 | REF. SINAPI 91927 | CABO MULTIPOLAR DE COBRE, FLEXIVEL, CLASSE 4 OU 5, ISOLACAO EM HEPR, COBERTURA EM PVC-ST2, ANTICHAMA BWF-B, 0,6/1 KV, 3 CONDUTORES DE 2,5 MM2 - FORNECIMENTO E INSTALAÇÃO. | M | 13 | 5.56 | 1.2 | 6.76 | 72.28 | 15.6 | 87.88
5.2.6 | 98290 | CABO TELEFÔNICO CCI-50 4 PARES, SEM BLINDAGEM, INSTALADO EM DISTRIBUIÇÃO DE EDIFICAÇÃO INSTITUCIONAL - FORNECIMENTO E INSTALAÇÃO. AF_11/2019 | M | 8 | 1.62 | 0.88 | 2.5 | 12.96 | 7.04 | 20
5.2.7 | REF.: CPOS - 39.21.200 | CABO DE COBRE FLEXÍVEL DE 2 X 1,5 MM², ISOLAMENTO 0,6/1 KV - ISOLAÇÃO HEPR 90°C | M | 8 | 1.84 | 0.8 | 2.64 | 14.72 | 6.4 | 21.12
5.2.8 | REF. 91863 + 2504 | ELETRODUTO FLEXIVEL, EM ACO GALVANIZADO, REVESTIDO EXTERNAMENTE COM PVC PRETO, DIAMETRO EXTERNO DE 25 MM (3/4"), TIPO SEALTUBO - FORNECIMENTO E INSTALAÇÃO | M | 21 | 6.83 | 5.58 | 12.41 | 143.43 | 117.18 | 260.61
5.2.9 | 91170* | FIXAÇÃO DE TUBOS HORIZONTAIS DE PVC, CPVC OU COBRE DIÂMETROS MENORES OU IGUAIS A 40 MM OU ELETROCALHAS ATÉ 150MM DE LARGURA, COM ABRAÇADEIRA METÁLICA RÍGIDA TIPO D 1/2, FIXADA EM PERFILADO EM LAJE. AF_05/2015 | M | 21 | 0.62 | 1.68 | 2.3 | 13.02 | 35.28 | 48.3
5.2.10 | 95817 | CONDULETE DE PVC, TIPO X, PARA ELETRODUTO DE PVC SOLDÁVEL DN 25 MM (3/4''), APARENTE - FORNECIMENTO E INSTALAÇÃO. AF_11/2016 | UN | 4 | 10.49 | 17.87 | 28.36 | 41.96 | 71.48 | 113.44
5.2.11 | REF. SEDOP 171415 | UNIDUT MÚLTIPLO, DIAMETRO 3/4" FORNECIMENTO E INSTALAÇÃO | UN | 4 | 1.31 | 1.56 | 2.87 | 5.24 | 6.24 | 11.48
5.2.12 | 38091 + 88247 | ESPELHO / PLACA CEGA 4" X 2", PARA INSTALACAO DE TOMADAS E INTERRUPTORES - FORNECIMENTO E INSTALAÇÃO | UN | 2 | 2.37 | 0.35 | 2.72 | 4.74 | 0.7 | 5.44
5.2.13 | 91940* | CAIXA RETANGULAR 4" X 2" MÉDIA , PVC, FORNECIMENTO E INSTALAÇÃO NO PILARETE-AF_12/2015 | UN | 2 | 2.21 | 9.86 | 12.07 | 4.42 | 19.72 | 24.14
6.0 |  | CATRACAS PORTARIA ED. SEDE | [5 empty] | 3734.87 | 451.76 | 4186.63
6.1 |  | CIVIL | [5 empty] | 55.62 | 67.8 | 123.42
6.1.1 | 97641 | REMOÇÃO DE FORRO DE GESSO, DE FORMA MANUAL, SEM REAPROVEITAMENTO. AF_12/2017 | M2 | 2 | 0 | 4 | 4 | 0 | 8 | 8
6.1.2 | 96113 | FORRO EM PLACAS DE GESSO, PARA AMBIENTES COMERCIAIS. AF_05/2017_P | M2 | 2 | 16.59 | 19.46 | 36.05 | 33.18 | 38.92 | 72.1
6.1.3 | REF. SBC 180602 | PINTURA PVA EM 3 DEMAOS + MASSA+ FUNDO PREPARADOR TETO GESSO | M2 | 2 | 11.22 | 10.44 | 21.66 | 22.44 | 20.88 | 43.32
6.2 |  | INFRA ELÉTRICA/REDE | [5 empty] | 3679.25 | 383.96 | 4063.21
6.2.1 | REF.: ORSE 10282 + COTAÇÃO | FORNECIMENTO E INSTALAÇÃO DE COLUNA DE ALUMÍNIO EXTRUDADO, ACABAMENTO NA COR NATURAL DE ALUMÍNIO COM QUATRO SECCÇÕES, DUAS TAMPAS STANDARD, VERGALHÃO EXTENSOR SUPERIOR DE 1m, UM PARAFUSO EXTENSOR INFERIOR DE 0,2m. REFERÊNCIA: DT 76280.00 INCLUINDO LUVA DE ARREMATE EM MATERIAL TERMOPLÁSTICO NA COR CINZA REFERÊNCIA DT 76930.00 | UN | 3 | 1113.81 | 47.74 | 1161.55 | 3341.43 | 143.22 | 3484.65
6.2.2 | REF.: ORSE 10282 + COTAÇÃO | FORNECIMENTO E INSTALAÇÃO DE PORTA EQUIPAMENTOS STANDARD PARA 3 BLOCOS MULTI LINHAS COR CINZA REF. DUTOTEC DT 64430.00 | UN | 3 | 19.43 | 15.92 | 35.35 | 58.29 | 47.76 | 106.05
6.2.3 | REF. SINAPI 91927 | CABO MULTIPOLAR DE COBRE, FLEXIVEL, CLASSE 4 OU 5, ISOLACAO EM HEPR, COBERTURA EM PVC-ST2, ANTICHAMA BWF-B, 0,6/1 KV, 3 CONDUTORES DE 2,5 MM2 - FORNECIMENTO E INSTALAÇÃO. | M | 18 | 5.56 | 1.2 | 6.76 | 100.08 | 21.6 | 121.68
6.2.4 | 98290 | CABO TELEFÔNICO CCI-50 4 PARES, SEM BLINDAGEM, INSTALADO EM DISTRIBUIÇÃO DE EDIFICAÇÃO INSTITUCIONAL - FORNECIMENTO E INSTALAÇÃO. AF_11/2019 | M | 5 | 1.62 | 0.88 | 2.5 | 8.1 | 4.4 | 12.5
6.2.5 | REF. 91863 + 2504 | ELETRODUTO FLEXIVEL, EM ACO GALVANIZADO, REVESTIDO EXTERNAMENTE COM PVC PRETO, DIAMETRO EXTERNO DE 25 MM (3/4"), TIPO SEALTUBO - FORNECIMENTO E INSTALAÇÃO | M | 23 | 6.83 | 5.58 | 12.41 | 157.09 | 128.34 | 285.43
6.2.6 | 91170* | FIXAÇÃO DE TUBOS HORIZONTAIS DE PVC, CPVC OU COBRE DIÂMETROS MENORES OU IGUAIS A 40 MM OU ELETROCALHAS ATÉ 150MM DE LARGURA, COM ABRAÇADEIRA METÁLICA RÍGIDA TIPO D 1/2, FIXADA EM PERFILADO EM LAJE. AF_05/2015 | M | 23 | 0.62 | 1.68 | 2.3 | 14.26 | 38.64 | 52.9
7.0 |  | PORTA DE ENTRADA PARA A TI., PELA GARAGEM COBERTA | [5 empty] | 1886.53 | 1095.37 | 2981.9
7.1 |  | CIVIL | [5 empty] | 1666.69 | 872.3 | 2538.99
7.1.1 | REF. SINAPI 97640 | REMOÇÃO DE FORROS DE DRYWALL, PVC E FIBROMINERAL, DE FORMA MANUAL, COM REAPROVEITAMENTO | M2 | 4 | 0 | 1.4 | 1.4 | 0 | 5.6 | 5.6
7.1.2 | 97644 | REMOÇÃO DE PORTAS, DE FORMA MANUAL, SEM REAPROVEITAMENTO. AF_12/2017 | M2 | 3.57 | 0 | 7.4 | 7.4 | 0 | 26.42 | 26.42
7.1.3 | 87501 | ALVENARIA DE VEDAÇÃO DE BLOCOS CERÂMICOS FURADOS NA HORIZONTAL DE 14X9X19CM (ESPESSURA 14CM, BLOCO DEITADO) DE PAREDES COM ÁREA LÍQUIDA MENOR QUE 6M² SEM VÃOS E ARGAMASSA DE ASSENTAMENTO COM PREPARO EM BETONEIRA. AF_06/2014 | M2 | 1.89 | 25.78 | 92.73 | 118.51 | 48.72 | 175.26 | 223.98
7.1.4 | 96530 | FABRICAÇÃO, MONTAGEM E DESMONTAGEM DE FÔRMA PARA VIGA BALDRAME, EM MADEIRA SERRADA, E=25 MM, 1 UTILIZAÇÃO. AF_06/2017 | M2 | 1.26 | 59.58 | 44.98 | 104.56 | 75.07 | 56.67 | 131.74
7.1.5 | 92784 | ARMAÇÃO DE LAJE DE UMA ESTRUTURA CONVENCIONAL DE CONCRETO ARMADO EM UMA EDIFICAÇÃO TÉRREA OU SOBRADO UTILIZANDO AÇO CA-60 DE 5,0 MM - MONTAGEM. AF_12/2015 - PILARETE DA PORTA | KG | 2.1 | 6.84 | 3.86 | 10.7 | 14.36 | 8.11 | 22.47
7.1.6 | 96546 | ARMAÇÃO DE BLOCO, VIGA BALDRAME OU SAPATA UTILIZANDO AÇO CA-50 DE 10 MM - MONTAGEM. AF_06/2017 - PILARETE DA PORTA | KG | 5.38 | 6 | 2.47 | 8.47 | 32.28 | 13.29 | 45.57
7.1.7 | 92718 | CONCRETAGEM DE PILARES, FCK = 25 MPA, COM USO DE BALDES EM EDIFICAÇÃO COM SEÇÃO MÉDIA DE PILARES MENOR OU IGUAL A 0,25 M² - LANÇAMENTO, ADENSAMENTO E ACABAMENTO. AF_12/2015 | M3 | 0.08 | 272.25 | 177.79 | 450.04 | 21.78 | 14.22 | 36
7.1.8 | 87894 | CHAPISCO APLICADO EM ALVENARIA (SEM PRESENÇA DE VÃOS) E ESTRUTURAS DE CONCRETO DE FACHADA, COM COLHER DE PEDREIRO. ARGAMASSA TRAÇO 1:3 COM PREPARO EM BETONEIRA 400L. AF_06/2014 | M2 | 3.78 | 1.34 | 3.84 | 5.18 | 5.07 | 14.52 | 19.59
7.1.9 | 87794* | EMBOÇO OU MASSA ÚNICA EM ARGAMASSA TRAÇO 1:2:8, PREPARO MANUAL, APLICADA MANUALMENTE EM PANOS CEGOS DE FACHADA (SEM PRESENÇA DE VÃOS), ESPESSURA DE 25 MM. AF_06/2014 | M2 | 4.28 | 13.61 | 15.83 | 29.44 | 58.25 | 67.75 | 126
7.1.10 | 88497 | APLICAÇÃO E LIXAMENTO DE MASSA LÁTEX EM PAREDES, DUAS DEMÃOS. AF_06/2014 | M2 | 5.28 | 4.33 | 9.26 | 13.59 | 22.86 | 48.89 | 71.75
7.1.11 | 88489 | APLICAÇÃO MANUAL DE PINTURA COM TINTA LÁTEX ACRÍLICA EM PAREDES, DUAS DEMÃOS. AF_06/2014 | M2 | 5.28 | 5.95 | 5.56 | 11.51 | 31.42 | 29.36 | 60.78
7.1.12 | REF.: SETOP SER-POR-085 + SIURB 080170 | PORTA CORTA-FOGO, COLOCAÇÃO E ACABAMENTO, DE ABRIR, UMA FOLHA COM DOBRADIÇA ESPECIAL, MOLA DE FECHAMENTO, FECHADURA, MAÇANETA E DEMAIS FERRAGENS DE ACABAMENTO, DIMENSÕES 0,90 X 2,10 M. INCLUSIVE BATENTE EM CHAPA GALVANIZADA Nº14. | UN | 1 | 1329.05 | 261.11 | 1590.16 | 1329.05 | 261.11 | 1590.16
7.1.13 | 73924/1 | PINTURA ESMALTE ALTO BRILHO, DUAS DEMAOS, SOBRE SUPERFICIE METALICA | M2 | 3.78 | 6.52 | 20.41 | 26.93 | 24.65 | 77.15 | 101.8
7.1.14 | 90447* | RASGO EM ALVENARIA PARA ELETRODUTOS COM DIAMETROS MENORES OU IGUAIS A 40 MM. AF_05/2015 | M | 2.5 | 0 | 5.45 | 5.45 | 0 | 13.63 | 13.63
7.1.15 | 90466* | CHUMBAMENTO LINEAR EM ALVENARIA PARA RAMAIS/DISTRIBUIÇÃO COM DIÂMETROS MENORES OU IGUAIS A 40 MM. AF_05/2015 | M | 2.5 | 1.27 | 9.48 | 10.75 | 3.18 | 23.7 | 26.88
7.1.16 | 90436* | FURO EM ALVENARIA PARA DIÂMETROS MENORES OU IGUAIS A 40 MM. AF_05/2015 | UN | 1 | 0 | 12.1 | 12.1 | 0 | 12.1 | 12.1
7.1.17 | REF.: CPOS 22.20.040 | RECOLOCAÇÃO DE FORROS APOIADOS OU ENCAIXADOS | M2 | 4 | 0 | 6.13 | 6.13 | 0 | 24.52 | 24.52
7.2 |  | INFRA ELÉTRICA/REDE | [5 empty] | 219.84 | 223.07 | 442.91
7.2.1 | 91940* | CAIXA RETANGULAR 4" X 2" MÉDIA (1,30 M DO PISO), PVC, INSTALADA EM PAREDE - FORNECIMENTO E INSTALAÇÃO. AF_12/2015 | UN | 2 | 2.21 | 9.86 | 12.07 | 4.42 | 19.72 | 24.14
7.2.2 | 91852* | ELETRODUTO FLEXÍVEL CORRUGADO, PVC, DN 20 MM (1/2"), PARA CIRCUITOS TERMINAIS, INSTALADO EM PAREDE - FORNECIMENTO E INSTALAÇÃO. AF_12/2015 | M | 5.5 | 1.47 | 5.15 | 6.62 | 8.09 | 28.33 | 36.42
7.2.3 | REF. SINAPI 91927 | CABO MULTIPOLAR DE COBRE, FLEXIVEL, CLASSE 4 OU 5, ISOLACAO EM HEPR, COBERTURA EM PVC-ST2, ANTICHAMA BWF-B, 0,6/1 KV, 3 CONDUTORES DE 2,5 MM2 - FORNECIMENTO E INSTALAÇÃO. | M | 8 | 5.56 | 1.2 | 6.76 | 44.48 | 9.6 | 54.08
7.2.4 | REF.: 97660 | REMOÇÃO DE INTERRUPTORES/TOMADAS ELÉTRICAS, DE FORMA MANUAL, SEM REAPROVEITAMENTO. AF_12/2017 | UN | 1 | 0 | 0.54 | 0.54 | 0 | 0.54 | 0.54
7.2.5 | 91999 | TOMADA BAIXA DE EMBUTIR (1 MÓDULO), 2P+T 20 A, SEM SUPORTE E SEM PLACA - FORNECIMENTO E INSTALAÇÃO. AF_12/2015 | UN | 1 | 9.8 | 9.38 | 19.18 | 9.8 | 9.38 | 19.18
7.2.6 | 98290 | CABO TELEFÔNICO CCI-50 4 PARES, SEM BLINDAGEM, INSTALADO EM DISTRIBUIÇÃO DE EDIFICAÇÃO INSTITUCIONAL - FORNECIMENTO E INSTALAÇÃO. AF_11/2019 | M | 8 | 1.62 | 0.88 | 2.5 | 12.96 | 7.04 | 20
7.2.7 | REF. 91863 + 2504 | ELETRODUTO FLEXIVEL, EM ACO GALVANIZADO, REVESTIDO EXTERNAMENTE COM PVC PRETO, DIAMETRO EXTERNO DE 25 MM (3/4"), TIPO SEALTUBO - FORNECIMENTO E INSTALAÇÃO | M | 15 | 6.83 | 5.58 | 12.41 | 102.45 | 83.7 | 186.15
7.2.8 | 91170* | FIXAÇÃO DE TUBOS HORIZONTAIS DE PVC, CPVC OU COBRE DIÂMETROS MENORES OU IGUAIS A 40 MM OU ELETROCALHAS ATÉ 150MM DE LARGURA, COM ABRAÇADEIRA METÁLICA RÍGIDA TIPO D 1/2, FIXADA EM PERFILADO EM LAJE. AF_05/2015 | M | 15 | 0.62 | 1.68 | 2.3 | 9.3 | 25.2 | 34.5
7.2.9 | 95817 | CONDULETE DE PVC, TIPO X, PARA ELETRODUTO DE PVC SOLDÁVEL DN 25 MM (3/4''), APARENTE - FORNECIMENTO E INSTALAÇÃO. AF_11/2016 | UN | 2 | 10.49 | 17.87 | 28.36 | 20.98 | 35.74 | 56.72
7.2.10 | 38091 + 88247 | ESPELHO / PLACA CEGA 4" X 2", PARA INSTALACAO DE TOMADAS E INTERRUPTORES - FORNECIMENTO E INSTALAÇÃO | UN | 2 | 2.37 | 0.35 | 2.72 | 4.74 | 0.7 | 5.44
7.2.11 | REF. SEDOP 171415 | UNIDUT MÚLTIPLO, DIAMETRO 3/4" FORNECIMENTO E INSTALAÇÃO | UN | 2 | 1.31 | 1.56 | 2.87 | 2.62 | 3.12 | 5.74
8.0 |  | PORTA DE ENTRADA PARA A CPL, PELA GARAGEM COBERTA - FUNDOS | [5 empty] | 226.35 | 232.1 | 458.45
8.1 |  | INFRA ELÉTRICA/REDE | [5 empty] | 226.35 | 232.1 | 458.45
8.1.1 | 91940* | CAIXA RETANGULAR 4" X 2" MÉDIA (1,30 M DO PISO), PVC, INSTALADA EM PAREDE - FORNECIMENTO E INSTALAÇÃO. AF_12/2015 | UN | 2 | 2.21 | 9.86 | 12.07 | 4.42 | 19.72 | 24.14
8.1.2 | 91853 | ELETRODUTO FLEXÍVEL CORRUGADO REFORÇADO, PVC, DN 20 MM (1/2"), PARA CIRCUITOS TERMINAIS, INSTALADO EM PAREDE - FORNECIMENTO E INSTALAÇÃO. AF_12/2015 | M | 8 | 1.8 | 5.15 | 6.95 | 14.4 | 41.2 | 55.6
8.1.3 | REF. SINAPI 91927 | CABO MULTIPOLAR DE COBRE, FLEXIVEL, CLASSE 4 OU 5, ISOLACAO EM HEPR, COBERTURA EM PVC-ST2, ANTICHAMA BWF-B, 0,6/1 KV, 3 CONDUTORES DE 2,5 MM2 - FORNECIMENTO E INSTALAÇÃO. | M | 8 | 5.56 | 1.2 | 6.76 | 44.48 | 9.6 | 54.08
8.1.4 | REF.: CPOS - 39.21.200 | CABO DE COBRE FLEXÍVEL DE 2 X 1,5 MM², ISOLAMENTO 0,6/1 KV - ISOLAÇÃO HEPR 90°C | M | 9 | 1.84 | 0.8 | 2.64 | 16.56 | 7.2 | 23.76
8.1.5 | 98290 | CABO TELEFÔNICO CCI-50 4 PARES, SEM BLINDAGEM, INSTALADO EM DISTRIBUIÇÃO DE EDIFICAÇÃO INSTITUCIONAL - FORNECIMENTO E INSTALAÇÃO. AF_11/2019 | M | 9 | 1.62 | 0.88 | 2.5 | 14.58 | 7.92 | 22.5
8.1.6 | REF. 91863 + 2504 | ELETRODUTO FLEXIVEL, EM ACO GALVANIZADO, REVESTIDO EXTERNAMENTE COM PVC PRETO, DIAMETRO EXTERNO DE 25 MM (3/4"), TIPO SEALTUBO - FORNECIMENTO E INSTALAÇÃO | M | 12 | 6.83 | 5.58 | 12.41 | 81.96 | 66.96 | 148.92
8.1.7 | 91170* | FIXAÇÃO DE TUBOS HORIZONTAIS DE PVC, CPVC OU COBRE DIÂMETROS MENORES OU IGUAIS A 40 MM OU ELETROCALHAS ATÉ 150MM DE LARGURA, COM ABRAÇADEIRA METÁLICA RÍGIDA TIPO D 1/2, FIXADA EM PERFILADO EM LAJE. AF_05/2015 | M | 12 | 0.62 | 1.68 | 2.3 | 7.44 | 20.16 | 27.6
8.1.8 | 95817 | CONDULETE DE PVC, TIPO X, PARA ELETRODUTO DE PVC SOLDÁVEL DN 25 MM (3/4''), APARENTE - FORNECIMENTO E INSTALAÇÃO. AF_11/2016 | UN | 3 | 10.49 | 17.87 | 28.36 | 31.47 | 53.61 | 85.08
8.1.9 | 38091 + 88247 | ESPELHO / PLACA CEGA 4" X 2", PARA INSTALACAO DE TOMADAS E INTERRUPTORES - FORNECIMENTO E INSTALAÇÃO | UN | 3 | 2.37 | 0.35 | 2.72 | 7.11 | 1.05 | 8.16
8.1.10 | REF. SEDOP 171415 | UNIDUT MÚLTIPLO, DIAMETRO 3/4" FORNECIMENTO E INSTALAÇÃO | UN | 3 | 1.31 | 1.56 | 2.87 | 3.93 | 4.68 | 8.61
9.0 |  | PORTA DE ENTRADA PELA GARAGEM DOS JUÍZES - PÁTIO | [5 empty] | 8863.4 | 3237.09 | 12100.49
9.1 |  | CIVIL | [5 empty] | 8517.87 | 2941.05 | 11458.92
9.1.1 | 97641 | REMOÇÃO DE FORRO DE GESSO, DE FORMA MANUAL, SEM REAPROVEITAMENTO. AF_12/2017 | M2 | 2 | 0 | 4 | 4 | 0 | 8 | 8
9.1.2 | 97644 | REMOÇÃO DE PORTAS, DE FORMA MANUAL, SEM REAPROVEITAMENTO. AF_12/2017 | M2 | 5.46 | 0 | 7.4 | 7.4 | 0 | 40.4 | 40.4
9.1.3 | 90436* | FURO EM ALVENARIA PARA DIÂMETROS MENORES OU IGUAIS A 40 MM. AF_05/2015 | UN | 1 | 0 | 12.1 | 12.1 | 0 | 12.1 | 12.1
9.1.4 | 96113 | FORRO EM PLACAS DE GESSO, PARA AMBIENTES COMERCIAIS. AF_05/2017_P | M2 | 2 | 16.59 | 19.46 | 36.05 | 33.18 | 38.92 | 72.1
9.1.5 | REF. SBC 180602 | PINTURA PVA EM 3 DEMAOS + MASSA+ FUNDO PREPARADOR TETO GESSO | M2 | 2 | 11.22 | 10.44 | 21.66 | 22.44 | 20.88 | 43.32
9.1.6 | COTAÇÃO | FORNECIMENTO E INSTALAÇÃO DE PORTA DE VIDRO DE CORRER 4 FOLHAS, SENDO DUAS FIXAS E DUAS MÓVEIS, COM ABERTURA CENTRAL, DIMENSÕES DO VÃO: 245X223MM, INCLUSIVE VIDRO TEMPERADO 10MM, INCLUSIVE GUIA INFERIOR E PERFIS DE ALUMÍNIO. COM SISTEMA DE AUTOMATIZAÇÃO COMPLETA, COM RADAR DE PRESENÇA, SENSOR DE MOVIMENTO E BOTOEIRA PARA ABERTURA EM UM DOS LADOS, TRILHO DE ALUMÍNIO, TAMPA COBERTURA DE ALUMÍNIO, COM FECHADURA ELETROMAGNÉTICA. INCLUSIVE CHAVE SELETORA PARA FECHAMENTO MANUAL E INSTALAÇÃO ELÉTRICA NECESSÁRIA. O VIDRO FIXO DEVE SER REAPROVEITADO. | UN | 1 | 8462.25 | 2820.75 | 11283 | 8462.25 | 2820.75 | 11283
9.2 |  | INFRA ELÉTRICA/REDE | [5 empty] | 345.53 | 296.04 | 641.57
9.2.1 | REF.: ORSE 10276 + COTAÇÃO | FORNECIMENTO E INSTALAÇÃO DE CANALETA DE ALUMÍNIO DUTO SLIM 53x14MM COM TAMPA COR CINZA, DIVISÃO INTERNA PARA CIRCUITOS, BARRAS DE 1,5M REF. DUTOTEC: DS 19030 | UN | 2 | 35.82 | 29.84 | 65.66 | 71.64 | 59.68 | 131.32
9.2.2 | REF.: ORSE 10282 + COTAÇÃO | FORNECIMENTO E INSTALAÇÃO DE ADAPTADOR PARA PORTA EQUIPAMENTOS STANDARD CANALETA SLIM COR CINZA RE. DUTOTES DS 19130 | UN | 1 | 10.48 | 15.92 | 26.4 | 10.48 | 15.92 | 26.4
9.2.3 | REF.: ORSE 10282 + COTAÇÃO | FORNECIMENTO E INSTALAÇÃO DE PORTA EQUIPAMENTOS STANDARD PARA 3 BLOCOS MULTI LINHAS COR CINZA REF. DUTOTEC DT 64430.00 | UN | 1 | 19.43 | 15.92 | 35.35 | 19.43 | 15.92 | 35.35
9.2.4 | REF.: ORSE 10278 + COTAÇÃO | FORNECIMENTO E INSTALAÇÃO DE CURVA VERTICAL EXTERNA 90° PARA CANALETA DUTO SLIM COR CINZA REF. DUTOTEC DS19330 | UN | 2 | 17.53 | 15.92 | 33.45 | 35.06 | 31.84 | 66.9
9.2.5 | REF. SINAPI 91927 | CABO MULTIPOLAR DE COBRE, FLEXIVEL, CLASSE 4 OU 5, ISOLACAO EM HEPR, COBERTURA EM PVC-ST2, ANTICHAMA BWF-B, 0,6/1 KV, 3 CONDUTORES DE 2,5 MM2 - FORNECIMENTO E INSTALAÇÃO. | M | 9 | 5.56 | 1.2 | 6.76 | 50.04 | 10.8 | 60.84
9.2.6 | 98290 | CABO TELEFÔNICO CCI-50 4 PARES, SEM BLINDAGEM, INSTALADO EM DISTRIBUIÇÃO DE EDIFICAÇÃO INSTITUCIONAL - FORNECIMENTO E INSTALAÇÃO. AF_11/2019 | M | 7 | 1.62 | 0.88 | 2.5 | 11.34 | 6.16 | 17.5
9.2.7 | REF. 91863 + 2504 | ELETRODUTO FLEXIVEL, EM ACO GALVANIZADO, REVESTIDO EXTERNAMENTE COM PVC PRETO, DIAMETRO EXTERNO DE 25 MM (3/4"), TIPO SEALTUBO - FORNECIMENTO E INSTALAÇÃO | M | 16 | 6.83 | 5.58 | 12.41 | 109.28 | 89.28 | 198.56
9.2.8 | 91170* | FIXAÇÃO DE TUBOS HORIZONTAIS DE PVC, CPVC OU COBRE DIÂMETROS MENORES OU IGUAIS A 40 MM OU ELETROCALHAS ATÉ 150MM DE LARGURA, COM ABRAÇADEIRA METÁLICA RÍGIDA TIPO D 1/2, FIXADA EM PERFILADO EM LAJE. AF_05/2015 | M | 16 | 0.62 | 1.68 | 2.3 | 9.92 | 26.88 | 36.8
9.2.9 | 95817 | CONDULETE DE PVC, TIPO X, PARA ELETRODUTO DE PVC SOLDÁVEL DN 25 MM (3/4''), APARENTE - FORNECIMENTO E INSTALAÇÃO. AF_11/2016 | UN | 2 | 10.49 | 17.87 | 28.36 | 20.98 | 35.74 | 56.72
9.2.10 | 38091 + 88247 | ESPELHO / PLACA CEGA 4" X 2", PARA INSTALACAO DE TOMADAS E INTERRUPTORES - FORNECIMENTO E INSTALAÇÃO | UN | 2 | 2.37 | 0.35 | 2.72 | 4.74 | 0.7 | 5.44
9.2.11 | REF. SEDOP 171415 | UNIDUT MÚLTIPLO, DIAMETRO 3/4" FORNECIMENTO E INSTALAÇÃO | UN | 2 | 1.31 | 1.56 | 2.87 | 2.62 | 3.12 | 5.74
10.0 |  | SAÍDA PARA PÁTIO CENTRAL | [5 empty] | 8810.86 | 3193.07 | 12003.93
10.1 |  | CIVIL | [5 empty] | 8372.25 | 2814.15 | 11186.4
10.1.1 | REF. SINAPI 97640 | REMOÇÃO DE FORROS DE DRYWALL, PVC E FIBROMINERAL, DE FORMA MANUAL, COM REAPROVEITAMENTO | M2 | 1.5 | 0 | 1.4 | 1.4 | 0 | 2.1 | 2.1
10.1.2 | 90436* | FURO EM ALVENARIA PARA DIÂMETROS MENORES OU IGUAIS A 40 MM. AF_05/2015 | UN | 1 | 0 | 12.1 | 12.1 | 0 | 12.1 | 12.1
10.1.3 | COTAÇÃO | FORNECIMENTO E INSTALAÇÃO DE SISTEMA DE AUTOMATIZAÇÃO COMPLETA EM PORTA DE CORRER DE VIDRO 4 FOLHAS VÃO 167X207MM, TRILHO DE ALUMÍNIO, TAMPA COBERTURA DE ALUMÍNIO, COM FECHADURA ELETROMAGNÉTICA. INCLUSIVE CHAVE SELETORA PARA FECHAMENTO MANUAL E INSTALAÇÃO ELÉTRICA NECESSÁRIA. FORNECIMENTO E INSTALAÇÃO DE BOTOEIRA PARA ABERTURA INTERNA DA PORTA. | UN | 1 | 8372.25 | 2790.75 | 11163 | 8372.25 | 2790.75 | 11163
10.1.4 | REF.: CPOS 22.20.040 | RECOLOCAÇÃO DE FORROS APOIADOS OU ENCAIXADOS | M2 | 1.5 | 0 | 6.13 | 6.13 | 0 | 9.2 | 9.2
10.2 |  | INFRA ELÉTRICA/REDE | [5 empty] | 438.61 | 378.92 | 817.53
10.2.1 | REF.: ORSE 10276 + COTAÇÃO | FORNECIMENTO E INSTALAÇÃO DE CANALETA DE ALUMÍNIO DUTO SLIM 53x14MM COM TAMPA COR CINZA, DIVISÃO INTERNA PARA CIRCUITOS, BARRAS DE 1,5M REF. DUTOTEC: DS 19030 | UN | 3 | 35.82 | 29.84 | 65.66 | 107.46 | 89.52 | 196.98
10.2.2 | REF.: ORSE 10282 + COTAÇÃO | FORNECIMENTO E INSTALAÇÃO DE ADAPTADOR PARA PORTA EQUIPAMENTOS STANDARD CANALETA SLIM COR CINZA RE. DUTOTES DS 19130 | UN | 2 | 10.48 | 15.92 | 26.4 | 20.96 | 31.84 | 52.8
10.2.3 | REF.: ORSE 10282 + COTAÇÃO | FORNECIMENTO E INSTALAÇÃO DE PORTA EQUIPAMENTOS STANDARD PARA 3 BLOCOS MULTI LINHAS COR CINZA REF. DUTOTEC DT 64430.00 | UN | 2 | 19.43 | 15.92 | 35.35 | 38.86 | 31.84 | 70.7
10.2.4 | REF.: ORSE 10278 + COTAÇÃO | FORNECIMENTO E INSTALAÇÃO DE CURVA VERTICAL EXTERNA 90° PARA CANALETA DUTO SLIM COR CINZA REF. DUTOTEC DS19330 | UN | 2 | 17.53 | 15.92 | 33.45 | 35.06 | 31.84 | 66.9
10.2.5 | REF.: ORSE 10278 + COTAÇÃO | FORNECIMENTO E INSTALAÇÃO DE CURVA HORIZONTAL 90° PARA CANALETA DUTO SLIM COR CINZA REF. DUTOTEC DS19230 | UN | 1 | 19.19 | 15.92 | 35.11 | 19.19 | 15.92 | 35.11
10.2.6 | REF. SINAPI 91927 | CABO MULTIPOLAR DE COBRE, FLEXIVEL, CLASSE 4 OU 5, ISOLACAO EM HEPR, COBERTURA EM PVC-ST2, ANTICHAMA BWF-B, 0,6/1 KV, 3 CONDUTORES DE 2,5 MM2 - FORNECIMENTO E INSTALAÇÃO. | M | 9 | 5.56 | 1.2 | 6.76 | 50.04 | 10.8 | 60.84
10.2.7 | 98290 | CABO TELEFÔNICO CCI-50 4 PARES, SEM BLINDAGEM, INSTALADO EM DISTRIBUIÇÃO DE EDIFICAÇÃO INSTITUCIONAL - FORNECIMENTO E INSTALAÇÃO. AF_11/2019 | M | 8 | 1.62 | 0.88 | 2.5 | 12.96 | 7.04 | 20
10.2.8 | REF.: CPOS - 39.21.200 | CABO DE COBRE FLEXÍVEL DE 2 X 1,5 MM², ISOLAMENTO 0,6/1 KV - ISOLAÇÃO HEPR 90°C | M | 8 | 1.84 | 0.8 | 2.64 | 14.72 | 6.4 | 21.12
10.2.9 | REF. 91863 + 2504 | ELETRODUTO FLEXIVEL, EM ACO GALVANIZADO, REVESTIDO EXTERNAMENTE COM PVC PRETO, DIAMETRO EXTERNO DE 25 MM (3/4"), TIPO SEALTUBO - FORNECIMENTO E INSTALAÇÃO | M | 13 | 6.83 | 5.58 | 12.41 | 88.79 | 72.54 | 161.33
10.2.10 | 91170* | FIXAÇÃO DE TUBOS HORIZONTAIS DE PVC, CPVC OU COBRE DIÂMETROS MENORES OU IGUAIS A 40 MM OU ELETROCALHAS ATÉ 150MM DE LARGURA, COM ABRAÇADEIRA METÁLICA RÍGIDA TIPO D 1/2, FIXADA EM PERFILADO EM LAJE. AF_05/2015 | M | 13 | 0.62 | 1.68 | 2.3 | 8.06 | 21.84 | 29.9
10.2.11 | 95817 | CONDULETE DE PVC, TIPO X, PARA ELETRODUTO DE PVC SOLDÁVEL DN 25 MM (3/4''), APARENTE - FORNECIMENTO E INSTALAÇÃO. AF_11/2016 | UN | 3 | 10.49 | 17.87 | 28.36 | 31.47 | 53.61 | 85.08
10.2.12 | 38091 + 88247 | ESPELHO / PLACA CEGA 4" X 2", PARA INSTALACAO DE TOMADAS E INTERRUPTORES - FORNECIMENTO E INSTALAÇÃO | UN | 3 | 2.37 | 0.35 | 2.72 | 7.11 | 1.05 | 8.16
10.2.13 | REF. SEDOP 171415 | UNIDUT MÚLTIPLO, DIAMETRO 3/4" FORNECIMENTO E INSTALAÇÃO | UN | 3 | 1.31 | 1.56 | 2.87 | 3.93 | 4.68 | 8.61
11.0 |  | CORREGEDORIA | [5 empty] | 8320.76 | 2921.4 | 11242.16
11.1 |  | CIVIL | [5 empty] | 8095.25 | 2721.01 | 10816.26
11.1.1 | REF. SINAPI 97640 | REMOÇÃO DE FORROS DE DRYWALL, PVC E FIBROMINERAL, DE FORMA MANUAL, COM REAPROVEITAMENTO | M2 | 3 | 0 | 1.4 | 1.4 | 0 | 4.2 | 4.2
11.1.2 | COTAÇÃO | FORNECIMENTO E INSTALAÇÃO DE SISTEMA DE AUTOMATIZAÇÃO COMPLETA EM PORTA DE CORRER DE VIDRO 4 FOLHAS VÃO 194X216MM, TRILHO DE ALUMÍNIO, TAMPA COBERTURA DE ALUMÍNIO, COM FECHADURA ELETROMAGNÉTICA. INCLUSIVE CHAVE SELETORA PARA FECHAMENTO MANUAL, COM SENSOR DE MOVIMENTO E PRESENÇA E INSTALAÇÃO ELÉTRICA NECESSÁRIA. | UN | 1 | 8095.25 | 2698.42 | 10793.67 | 8095.25 | 2698.42 | 10793.67
11.1.3 | REF.: CPOS 22.20.040 | RECOLOCAÇÃO DE FORROS APOIADOS OU ENCAIXADOS | M2 | 3 | 0 | 6.13 | 6.13 | 0 | 18.39 | 18.39
11.2 |  | INFRA ELÉTRICA/REDE | [5 empty] | 225.51 | 200.39 | 425.9
11.2.1 | 91852* | ELETRODUTO FLEXÍVEL CORRUGADO, PVC, DN 20 MM (1/2"), PARA CIRCUITOS TERMINAIS, INSTALADO EM PAREDE - FORNECIMENTO E INSTALAÇÃO. AF_12/2015 | M | 3 | 1.47 | 5.15 | 6.62 | 4.41 | 15.45 | 19.86
11.2.2 | 91863* | ELETRODUTO RÍGIDO ROSCÁVEL, PVC, DN 25 MM (3/4"), PARA CIRCUITOS TERMINAIS, INSTALADO EM FORRO - FORNECIMENTO E INSTALAÇÃO. AF_12/2015 | M | 2 | 5.31 | 3.27 | 8.58 | 10.62 | 6.54 | 17.16
11.2.3 | 91940* | CAIXA RETANGULAR 4" X 2" MÉDIA (1,30 M DO PISO), PVC, INSTALADA EM PAREDE - FORNECIMENTO E INSTALAÇÃO. AF_12/2015 | UN | 1 | 2.21 | 9.86 | 12.07 | 2.21 | 9.86 | 12.07
11.2.4 | REF. SINAPI 91927 | CABO MULTIPOLAR DE COBRE, FLEXIVEL, CLASSE 4 OU 5, ISOLACAO EM HEPR, COBERTURA EM PVC-ST2, ANTICHAMA BWF-B, 0,6/1 KV, 3 CONDUTORES DE 2,5 MM2 - FORNECIMENTO E INSTALAÇÃO. | M | 10 | 5.56 | 1.2 | 6.76 | 55.6 | 12 | 67.6
11.2.5 | 98290 | CABO TELEFÔNICO CCI-50 4 PARES, SEM BLINDAGEM, INSTALADO EM DISTRIBUIÇÃO DE EDIFICAÇÃO INSTITUCIONAL - FORNECIMENTO E INSTALAÇÃO. AF_11/2019 | M | 6 | 1.62 | 0.88 | 2.5 | 9.72 | 5.28 | 15
11.2.6 | REF.: CPOS - 39.21.200 | CABO DE COBRE FLEXÍVEL DE 2 X 1,5 MM², ISOLAMENTO 0,6/1 KV - ISOLAÇÃO HEPR 90°C | M | 6 | 1.84 | 0.8 | 2.64 | 11.04 | 4.8 | 15.84
11.2.7 | REF. 91863 + 2504 | ELETRODUTO FLEXIVEL, EM ACO GALVANIZADO, REVESTIDO EXTERNAMENTE COM PVC PRETO, DIAMETRO EXTERNO DE 25 MM (3/4"), TIPO SEALTUBO - FORNECIMENTO E INSTALAÇÃO | M | 12 | 6.83 | 5.58 | 12.41 | 81.96 | 66.96 | 148.92
11.2.8 | 91170* | FIXAÇÃO DE TUBOS HORIZONTAIS DE PVC, CPVC OU COBRE DIÂMETROS MENORES OU IGUAIS A 40 MM OU ELETROCALHAS ATÉ 150MM DE LARGURA, COM ABRAÇADEIRA METÁLICA RÍGIDA TIPO D 1/2, FIXADA EM PERFILADO EM LAJE. AF_05/2015 | M | 12 | 0.62 | 1.68 | 2.3 | 7.44 | 20.16 | 27.6
11.2.9 | 95817 | CONDULETE DE PVC, TIPO X, PARA ELETRODUTO DE PVC SOLDÁVEL DN 25 MM (3/4''), APARENTE - FORNECIMENTO E INSTALAÇÃO. AF_11/2016 | UN | 3 | 10.49 | 17.87 | 28.36 | 31.47 | 53.61 | 85.08
11.2.10 | 38091 + 88247 | ESPELHO / PLACA CEGA 4" X 2", PARA INSTALACAO DE TOMADAS E INTERRUPTORES - FORNECIMENTO E INSTALAÇÃO | UN | 3 | 2.37 | 0.35 | 2.72 | 7.11 | 1.05 | 8.16
11.2.11 | REF. SEDOP 171415 | UNIDUT MÚLTIPLO, DIAMETRO 3/4" FORNECIMENTO E INSTALAÇÃO | UN | 3 | 1.31 | 1.56 | 2.87 | 3.93 | 4.68 | 8.61
12.0 |  | GABINETES/JUDICIÁRIA - 4º PVTO | [5 empty] | 2586.73 | 402.17 | 2988.9
12.1 |  | CIVIL | [5 empty] | 2371.2 | 178.1 | 2549.3
12.1.1 | 73838/1 | PORTA DE VIDRO TEMPERADO, 0,9X2,10M, ESPESSURA 10MM, INCLUSIVE ACESSORIOS E MOLA HIDRÁULICA DE PISO | UN | 1 | 2029.58 | 7.63 | 2037.21 | 2029.58 | 7.63 | 2037.21
12.1.2 | 96358 | PAREDE COM PLACAS DE GESSO ACARTONADO (DRYWALL), PARA USO INTERNO, COM DUAS FACES SIMPLES E ESTRUTURA METÁLICA COM GUIAS SIMPLES, SEM VÃOS. AF_06/2017_P | M2 | 3.71 | 67.3 | 13.5 | 80.8 | 249.68 | 50.09 | 299.77
12.1.3 | 88497 | APLICAÇÃO E LIXAMENTO DE MASSA LÁTEX EM PAREDES, DUAS DEMÃOS. AF_06/2014 | M2 | 7.42 | 4.33 | 9.26 | 13.59 | 32.13 | 68.71 | 100.84
12.1.4 | 88483 | APLICAÇÃO DE FUNDO SELADOR LÁTEX PVA EM PAREDES, UMA DEMÃO. AF_06/2014 | M2 | 7.42 | 2.11 | 0.8 | 2.91 | 15.66 | 5.94 | 21.6
12.1.5 | 88489 | APLICAÇÃO MANUAL DE PINTURA COM TINTA LÁTEX ACRÍLICA EM PAREDES, DUAS DEMÃOS. AF_06/2014 | M2 | 7.42 | 5.95 | 5.56 | 11.51 | 44.15 | 41.26 | 85.41
12.1.6 | REF 97628 | DEMOLIÇÃO DE PISO, DE FORMA MANUAL, SEM REAPROVEITAMENTO. AF_12/2017 | M3 | 0.02 | 0 | 223.52 | 223.52 | 0 | 4.47 | 4.47
12.2 |  | INFRA ELÉTRICA/REDE | [5 empty] | 215.53 | 224.07 | 439.6
12.2.1 | 91853 | ELETRODUTO FLEXÍVEL CORRUGADO REFORÇADO, PVC, DN 20 MM (1/2"), PARA CIRCUITOS TERMINAIS, INSTALADO EM PAREDE - FORNECIMENTO E INSTALAÇÃO. AF_12/2015 | M | 7 | 1.8 | 5.15 | 6.95 | 12.6 | 36.05 | 48.65
12.2.2 | 91940* | CAIXA RETANGULAR 4" X 2" MÉDIA (1,30 M DO PISO), PVC, INSTALADA EM PAREDE - FORNECIMENTO E INSTALAÇÃO. AF_12/2015 | UN | 2 | 2.21 | 9.86 | 12.07 | 4.42 | 19.72 | 24.14
12.2.3 | REF. SINAPI 91927 | CABO MULTIPOLAR DE COBRE, FLEXIVEL, CLASSE 4 OU 5, ISOLACAO EM HEPR, COBERTURA EM PVC-ST2, ANTICHAMA BWF-B, 0,6/1 KV, 3 CONDUTORES DE 2,5 MM2 - FORNECIMENTO E INSTALAÇÃO. | M | 7 | 5.56 | 1.2 | 6.76 | 38.92 | 8.4 | 47.32
12.2.4 | 98290 | CABO TELEFÔNICO CCI-50 4 PARES, SEM BLINDAGEM, INSTALADO EM DISTRIBUIÇÃO DE EDIFICAÇÃO INSTITUCIONAL - FORNECIMENTO E INSTALAÇÃO. AF_11/2019 | M | 8 | 1.62 | 0.88 | 2.5 | 12.96 | 7.04 | 20
12.2.5 | REF.: CPOS - 39.21.200 | CABO DE COBRE FLEXÍVEL DE 2 X 1,5 MM², ISOLAMENTO 0,6/1 KV - ISOLAÇÃO HEPR 90°C | M | 8 | 1.84 | 0.8 | 2.64 | 14.72 | 6.4 | 21.12
12.2.6 | REF. 91863 + 2504 | ELETRODUTO FLEXIVEL, EM ACO GALVANIZADO, REVESTIDO EXTERNAMENTE COM PVC PRETO, DIAMETRO EXTERNO DE 25 MM (3/4"), TIPO SEALTUBO - FORNECIMENTO E INSTALAÇÃO | M | 12 | 6.83 | 5.58 | 12.41 | 81.96 | 66.96 | 148.92
12.2.7 | 91170* | FIXAÇÃO DE TUBOS HORIZONTAIS DE PVC, CPVC OU COBRE DIÂMETROS MENORES OU IGUAIS A 40 MM OU ELETROCALHAS ATÉ 150MM DE LARGURA, COM ABRAÇADEIRA METÁLICA RÍGIDA TIPO D 1/2, FIXADA EM PERFILADO EM LAJE. AF_05/2015 | M | 12 | 0.62 | 1.68 | 2.3 | 7.44 | 20.16 | 27.6
12.2.8 | 95817 | CONDULETE DE PVC, TIPO X, PARA ELETRODUTO DE PVC SOLDÁVEL DN 25 MM (3/4''), APARENTE - FORNECIMENTO E INSTALAÇÃO. AF_11/2016 | UN | 3 | 10.49 | 17.87 | 28.36 | 31.47 | 53.61 | 85.08
12.2.9 | 38091 + 88247 | ESPELHO / PLACA CEGA 4" X 2", PARA INSTALACAO DE TOMADAS E INTERRUPTORES - FORNECIMENTO E INSTALAÇÃO | UN | 3 | 2.37 | 0.35 | 2.72 | 7.11 | 1.05 | 8.16
12.2.10 | REF. SEDOP 171415 | UNIDUT MÚLTIPLO, DIAMETRO 3/4" FORNECIMENTO E INSTALAÇÃO | UN | 3 | 1.31 | 1.56 | 2.87 | 3.93 | 4.68 | 8.61
13.0 |  | GABINETES/JUDICIÁRIA - 5º PVTO | [5 empty] | 323.66 | 266.78 | 590.44
13.1 |  | INFRA ELÉTRICA/REDE | [5 empty] | 323.66 | 266.78 | 590.44
13.1.1 | REF.: ORSE 10276 + COTAÇÃO | FORNECIMENTO E INSTALAÇÃO DE CANALETA DE ALUMÍNIO DUTO SLIM 53x14MM COM TAMPA COR CINZA, DIVISÃO INTERNA PARA CIRCUITOS, BARRAS DE 1,5M REF. DUTOTEC: DS 19030 | UN | 2 | 35.82 | 29.84 | 65.66 | 71.64 | 59.68 | 131.32
13.1.2 | REF.: ORSE 10282 + COTAÇÃO | FORNECIMENTO E INSTALAÇÃO DE ADAPTADOR PARA PORTA EQUIPAMENTOS STANDARD CANALETA SLIM COR CINZA RE. DUTOTES DS 19130 | UN | 1 | 10.48 | 15.92 | 26.4 | 10.48 | 15.92 | 26.4
13.1.3 | REF.: ORSE 10282 + COTAÇÃO | FORNECIMENTO E INSTALAÇÃO DE PORTA EQUIPAMENTOS STANDARD PARA 3 BLOCOS MULTI LINHAS COR CINZA REF. DUTOTEC DT 64430.00 | UN | 1 | 19.43 | 15.92 | 35.35 | 19.43 | 15.92 | 35.35
13.1.4 | REF. SINAPI 91927 | CABO MULTIPOLAR DE COBRE, FLEXIVEL, CLASSE 4 OU 5, ISOLACAO EM HEPR, COBERTURA EM PVC-ST2, ANTICHAMA BWF-B, 0,6/1 KV, 3 CONDUTORES DE 2,5 MM2 - FORNECIMENTO E INSTALAÇÃO. | M | 10 | 5.56 | 1.2 | 6.76 | 55.6 | 12 | 67.6
13.1.5 | 98290 | CABO TELEFÔNICO CCI-50 4 PARES, SEM BLINDAGEM, INSTALADO EM DISTRIBUIÇÃO DE EDIFICAÇÃO INSTITUCIONAL - FORNECIMENTO E INSTALAÇÃO. AF_11/2019 | M | 10 | 1.62 | 0.88 | 2.5 | 16.2 | 8.8 | 25
13.1.6 | REF.: CPOS - 39.21.200 | CABO DE COBRE FLEXÍVEL DE 2 X 1,5 MM², ISOLAMENTO 0,6/1 KV - ISOLAÇÃO HEPR 90°C | M | 10 | 1.84 | 0.8 | 2.64 | 18.4 | 8 | 26.4
13.1.7 | REF. 91863 + 2504 | ELETRODUTO FLEXIVEL, EM ACO GALVANIZADO, REVESTIDO EXTERNAMENTE COM PVC PRETO, DIAMETRO EXTERNO DE 25 MM (3/4"), TIPO SEALTUBO - FORNECIMENTO E INSTALAÇÃO | M | 12 | 6.83 | 5.58 | 12.41 | 81.96 | 66.96 | 148.92
13.1.8 | 91170* | FIXAÇÃO DE TUBOS HORIZONTAIS DE PVC, CPVC OU COBRE DIÂMETROS MENORES OU IGUAIS A 40 MM OU ELETROCALHAS ATÉ 150MM DE LARGURA, COM ABRAÇADEIRA METÁLICA RÍGIDA TIPO D 1/2, FIXADA EM PERFILADO EM LAJE. AF_05/2015 | M | 12 | 0.62 | 1.68 | 2.3 | 7.44 | 20.16 | 27.6
13.1.9 | 95817 | CONDULETE DE PVC, TIPO X, PARA ELETRODUTO DE PVC SOLDÁVEL DN 25 MM (3/4''), APARENTE - FORNECIMENTO E INSTALAÇÃO. AF_11/2016 | UN | 3 | 10.49 | 17.87 | 28.36 | 31.47 | 53.61 | 85.08
13.1.10 | 38091 + 88247 | ESPELHO / PLACA CEGA 4" X 2", PARA INSTALACAO DE TOMADAS E INTERRUPTORES - FORNECIMENTO E INSTALAÇÃO | UN | 3 | 2.37 | 0.35 | 2.72 | 7.11 | 1.05 | 8.16
13.1.11 | REF. SEDOP 171415 | UNIDUT MÚLTIPLO, DIAMETRO 3/4" FORNECIMENTO E INSTALAÇÃO | UN | 3 | 1.31 | 1.56 | 2.87 | 3.93 | 4.68 | 8.61
14.0 |  | PISO PRETO | [5 empty] | 7018.08 | 2346.25 | 9364.33
14.1 |  | CIVIL | [5 empty] | 6802.48 | 2129.02 | 8931.5
14.1.1 | REF. 96369 + COTAÇÃO | PAREDE DRYWALL 150/90/400/ 2 RF 15 – 2 RF 15 CF120. COM 4 CHAPAS RF DE 15MM - ESPESSURA TOTAL 150MM. LARGURA DOS MONTANTES 90MM. MONTANTES DUPLOS. DISTANCIA ENTRE EIXOS DOS MONTANTES 400MM. ALTURA MÁXIMA 5,60M. RESISTENCIA AO FOGO 120MIN. COM LÃ DE ROCHA. REFERENCIA PAREDE W112-150/90 KNAUF. | M2 | 29.93 | 157.07 | 26.13 | 183.2 | 4701.11 | 782.07 | 5483.18
14.1.2 | 88497 | APLICAÇÃO E LIXAMENTO DE MASSA LÁTEX EM PAREDES, DUAS DEMÃOS. AF_06/2014 | M2 | 59.86 | 4.33 | 9.26 | 13.59 | 259.19 | 554.3 | 813.49
14.1.3 | 88483 | APLICAÇÃO DE FUNDO SELADOR LÁTEX PVA EM PAREDES, UMA DEMÃO. AF_06/2014 | M2 | 59.86 | 2.11 | 0.8 | 2.91 | 126.3 | 47.89 | 174.19
14.1.4 | 88489 | APLICAÇÃO MANUAL DE PINTURA COM TINTA LÁTEX ACRÍLICA EM PAREDES, DUAS DEMÃOS. AF_06/2014 | M2 | 59.86 | 5.95 | 5.56 | 11.51 | 356.17 | 332.82 | 688.99
14.1.5 | REF.: SETOP SER-POR-080 + SIURB 080170 | PORTA CORTA-FOGO, COLOCAÇÃO E ACABAMENTO, DE ABRIR, UMA FOLHA COM DOBRADIÇA ESPECIAL, MOLA DE FECHAMENTO, FECHADURA, MAÇANETA E DEMAIS FERRAGENS DE ACABAMENTO, DIMENSÕES 0,80 X 2,10 M. INCLUSIVE BATENTE EM CHAPA GALVANIZADA Nº14. INSTALAÇÃO EM PAREDE DRYWALL | UN | 1 | 1154.69 | 187.33 | 1342.02 | 1154.69 | 187.33 | 1342.02
14.1.6 | 73924/1 | PINTURA ESMALTE ALTO BRILHO, DUAS DEMAOS, SOBRE SUPERFICIE METALICA | M2 | 10.08 | 6.52 | 20.41 | 26.93 | 65.72 | 205.73 | 271.45
14.1.7 | REF.: SEDOP 101274 | FORNECIMENTO E INSTALAÇÃO DE MOLA HIDRÁULICA PARA PORTA | UN | 1 | 139.3 | 18.88 | 158.18 | 139.3 | 18.88 | 158.18
14.2 |  | INFRA ELÉTRICA/REDE | [5 empty] | 215.6 | 217.23 | 432.83
14.2.1 | 91940* | CAIXA RETANGULAR 4" X 2" MÉDIA (1,30 M DO PISO), PVC, INSTALADA EM PAREDE - FORNECIMENTO E INSTALAÇÃO. AF_12/2015 | UN | 2 | 2.21 | 9.86 | 12.07 | 4.42 | 19.72 | 24.14
14.2.2 | 91853 | ELETRODUTO FLEXÍVEL CORRUGADO REFORÇADO, PVC, DN 20 MM (1/2"), PARA CIRCUITOS TERMINAIS, INSTALADO EM PAREDE - FORNECIMENTO E INSTALAÇÃO. AF_12/2015 | M | 21 | 1.8 | 5.15 | 6.95 | 37.8 | 108.15 | 145.95
14.2.3 | 91939* | CAIXA RETANGULAR 4" X 2" ALTA (2,00 M DO PISO), PVC, INSTALADA EM PAREDE - FORNECIMENTO E INSTALAÇÃO. AF_12/2015 | UN | 2 | 2.21 | 20.72 | 22.93 | 4.42 | 41.44 | 45.86
14.2.4 | REF. SINAPI 91927 | CABO MULTIPOLAR DE COBRE, FLEXIVEL, CLASSE 4 OU 5, ISOLACAO EM HEPR, COBERTURA EM PVC-ST2, ANTICHAMA BWF-B, 0,6/1 KV, 3 CONDUTORES DE 2,5 MM2 - FORNECIMENTO E INSTALAÇÃO. | M | 23 | 5.56 | 1.2 | 6.76 | 127.88 | 27.6 | 155.48
14.2.5 | 98290 | CABO TELEFÔNICO CCI-50 4 PARES, SEM BLINDAGEM, INSTALADO EM DISTRIBUIÇÃO DE EDIFICAÇÃO INSTITUCIONAL - FORNECIMENTO E INSTALAÇÃO. AF_11/2019 | M | 14 | 1.62 | 0.88 | 2.5 | 22.68 | 12.32 | 35
14.2.6 | REF.: CPOS - 39.21.200 | CABO DE COBRE FLEXÍVEL DE 2 X 1,5 MM², ISOLAMENTO 0,6/1 KV - ISOLAÇÃO HEPR 90°C | M | 10 | 1.84 | 0.8 | 2.64 | 18.4 | 8 | 26.4
15.0 |  | PORTA DO RESTAURANTE | [5 empty] | 12233.26 | 4322.18 | 16555.44
15.1 |  | CIVIL | [5 empty] | 11915.42 | 4056.95 | 15972.37
15.1.1 | 97644 | REMOÇÃO DE PORTAS, DE FORMA MANUAL, SEM REAPROVEITAMENTO. AF_12/2017 | M2 | 9.87 | 0 | 7.4 | 7.4 | 0 | 73.04 | 73.04
15.1.2 | 90436* | FURO EM ALVENARIA PARA DIÂMETROS MENORES OU IGUAIS A 40 MM. AF_05/2015 | UN | 1 | 0 | 12.1 | 12.1 | 0 | 12.1 | 12.1
15.1.3 | COTAÇÃO | FORNECIMENTO E INSTALAÇÃO DE PORTA DE VIDRO DE CORRER 4 FOLHAS, SENDO DUAS FIXAS E DUAS MÓVEIS, COM ABERTURA CENTRAL, COM ALTURA DE 210MM E VIDRO FIXO ACIMA PARA FECHAMENTO DO VÃO, DIMENSÕES DO VÃO: 235X299MM, INCLUSIVE VIDRO TEMPERADO 10MM, INCLUSIVE GUIA INFERIOR E PERFIS DE ALUMÍNIO. COM SISTEMA DE AUTOMATIZAÇÃO COMPLETA, COM RADAR DE PRESENÇA, SENSOR DE MOVIMENTO E BOTOEIRA PARA ABERTURA EM UM DOS LADOS, TRILHO DE ALUMÍNIO, TAMPA COBERTURA DE ALUMÍNIO, COM FECHADURA ELETROMAGNÉTICA. INCLUSIVE CHAVE SELETORA PARA FECHAMENTO MANUAL E INSTALAÇÃO ELÉTRICA NECESSÁRIA. O VIDRO FIXO DEVE SER REAPROVEITADO. | UN | 1 | 11915.42 | 3971.81 | 15887.23 | 11915.42 | 3971.81 | 15887.23
15.2 |  | INFRA ELÉTRICA/REDE | [5 empty] | 317.84 | 265.23 | 583.07
15.2.1 | REF. SINAPI 91927 | CABO MULTIPOLAR DE COBRE, FLEXIVEL, CLASSE 4 OU 5, ISOLACAO EM HEPR, COBERTURA EM PVC-ST2, ANTICHAMA BWF-B, 0,6/1 KV, 3 CONDUTORES DE 2,5 MM2 - FORNECIMENTO E INSTALAÇÃO. | M | 14 | 5.56 | 1.2 | 6.76 | 77.84 | 16.8 | 94.64
15.2.2 | REF.: 97660 | REMOÇÃO DE INTERRUPTORES/TOMADAS ELÉTRICAS, DE FORMA MANUAL, SEM REAPROVEITAMENTO. AF_12/2017 | UN | 1 | 0 | 0.54 | 0.54 | 0 | 0.54 | 0.54
15.2.3 | 91999 | TOMADA BAIXA DE EMBUTIR (1 MÓDULO), 2P+T 20 A, SEM SUPORTE E SEM PLACA - FORNECIMENTO E INSTALAÇÃO. AF_12/2015 | UN | 1 | 9.8 | 9.38 | 19.18 | 9.8 | 9.38 | 19.18
15.2.4 | 98290 | CABO TELEFÔNICO CCI-50 4 PARES, SEM BLINDAGEM, INSTALADO EM DISTRIBUIÇÃO DE EDIFICAÇÃO INSTITUCIONAL - FORNECIMENTO E INSTALAÇÃO. AF_11/2019 | M | 8 | 1.62 | 0.88 | 2.5 | 12.96 | 7.04 | 20
15.2.5 | REF.: CPOS - 39.21.200 | CABO DE COBRE FLEXÍVEL DE 2 X 1,5 MM², ISOLAMENTO 0,6/1 KV - ISOLAÇÃO HEPR 90°C | M | 8 | 1.84 | 0.8 | 2.64 | 14.72 | 6.4 | 21.12
15.2.6 | 91863* | ELETRODUTO RÍGIDO ROSCÁVEL, PVC, DN 25 MM (3/4"), PARA CIRCUITOS TERMINAIS, INSTALADO EM FORRO - FORNECIMENTO E INSTALAÇÃO. AF_12/2015 | M | 11 | 5.31 | 3.27 | 8.58 | 58.41 | 35.97 | 94.38
15.2.7 | 91875* | LUVA PARA ELETRODUTO, PVC, ROSCÁVEL, DN 25 MM (3/4"), PARA CIRCUITOS TERMINAIS, INSTALADA EM FORRO - FORNECIMENTO E INSTALAÇÃO. AF_12/2015 | UN | 4 | 0.92 | 4.27 | 5.19 | 3.68 | 17.08 | 20.76
15.2.8 | 91890* | CURVA 90 GRAUS PARA ELETRODUTO, PVC, ROSCÁVEL, DN 25 MM (3/4"), PARA CIRCUITOS TERMINAIS, INSTALADA EM FORRO - FORNECIMENTO E INSTALAÇÃO. AF_12/2015 | UN | 4 | 2.13 | 6.39 | 8.52 | 8.52 | 25.56 | 34.08
15.2.9 | REF. 91863 + 2504 | ELETRODUTO FLEXIVEL, EM ACO GALVANIZADO, REVESTIDO EXTERNAMENTE COM PVC PRETO, DIAMETRO EXTERNO DE 25 MM (3/4"), TIPO SEALTUBO - FORNECIMENTO E INSTALAÇÃO | M | 12 | 6.83 | 5.58 | 12.41 | 81.96 | 66.96 | 148.92
15.2.10 | 91170* | FIXAÇÃO DE TUBOS HORIZONTAIS DE PVC, CPVC OU COBRE DIÂMETROS MENORES OU IGUAIS A 40 MM OU ELETROCALHAS ATÉ 150MM DE LARGURA, COM ABRAÇADEIRA METÁLICA RÍGIDA TIPO D 1/2, FIXADA EM PERFILADO EM LAJE. AF_05/2015 | M | 12 | 0.62 | 1.68 | 2.3 | 7.44 | 20.16 | 27.6
15.2.11 | 95817 | CONDULETE DE PVC, TIPO X, PARA ELETRODUTO DE PVC SOLDÁVEL DN 25 MM (3/4''), APARENTE - FORNECIMENTO E INSTALAÇÃO. AF_11/2016 | UN | 3 | 10.49 | 17.87 | 28.36 | 31.47 | 53.61 | 85.08
15.2.12 | 38091 + 88247 | ESPELHO / PLACA CEGA 4" X 2", PARA INSTALACAO DE TOMADAS E INTERRUPTORES - FORNECIMENTO E INSTALAÇÃO | UN | 3 | 2.37 | 0.35 | 2.72 | 7.11 | 1.05 | 8.16
15.2.13 | REF. SEDOP 171415 | UNIDUT MÚLTIPLO, DIAMETRO 3/4" FORNECIMENTO E INSTALAÇÃO | UN | 3 | 1.31 | 1.56 | 2.87 | 3.93 | 4.68 | 8.61
16.0 |  | BIBLIOTECA - PORTA DE ABRIR | [5 empty] | 10147.55 | 3655.69 | 13803.24
16.1 |  | CIVIL | [5 empty] | 9618.5 | 3257.05 | 12875.55
16.1.1 | 97644 | REMOÇÃO DE PORTAS, DE FORMA MANUAL, SEM REAPROVEITAMENTO. AF_12/2017 | M2 | 5.24 | 0 | 7.4 | 7.4 | 0 | 38.78 | 38.78
16.1.2 | 90436* | FURO EM ALVENARIA PARA DIÂMETROS MENORES OU IGUAIS A 40 MM. AF_05/2015 | UN | 1 | 0 | 12.1 | 12.1 | 0 | 12.1 | 12.1
16.1.3 | COTAÇÃO | FORNECIMENTO E INSTALAÇÃO DE PORTA DE VIDRO DE CORRER 4 FOLHAS, SENDO DUAS FIXAS E DUAS MÓVEIS, COM ABERTURA CENTRAL, DIMENSÕES DO VÃO: 214X245MM, INCLUSIVE VIDRO TEMPERADO 10MM, INCLUSIVE GUIA INFERIOR E PERFIS DE ALUMÍNIO. COM SISTEMA DE AUTOMATIZAÇÃO COMPLETA, COM RADAR DE PRESENÇA E SENSOR DE MOVIMENTO, TRILHO DE ALUMÍNIO, TAMPA COBERTURA DE ALUMÍNIO, COM FECHADURA ELETROMAGNÉTICA. INCLUSIVE CHAVE SELETORA PARA FECHAMENTO MANUAL E INSTALAÇÃO ELÉTRICA NECESSÁRIA. | UN | 1 | 9618.5 | 3206.17 | 12824.67 | 9618.5 | 3206.17 | 12824.67
16.2 |  | INFRA ELÉTRICA/REDE | [5 empty] | 529.05 | 398.64 | 927.69
16.2.1 | REF.: ORSE 10276 + COTAÇÃO | FORNECIMENTO E INSTALAÇÃO DE CANALETA DE ALUMÍNIO DUTO SLIM 53x14MM COM TAMPA COR CINZA, DIVISÃO INTERNA PARA CIRCUITOS, BARRAS DE 1,5M REF. DUTOTEC: DS 19030 | UN | 3 | 35.82 | 29.84 | 65.66 | 107.46 | 89.52 | 196.98
16.2.2 | REF.: ORSE 10282 + COTAÇÃO | FORNECIMENTO E INSTALAÇÃO DE ADAPTADOR PARA PORTA EQUIPAMENTOS STANDARD CANALETA SLIM COR CINZA RE. DUTOTES DS 19130 | UN | 1 | 10.48 | 15.92 | 26.4 | 10.48 | 15.92 | 26.4
16.2.3 | REF.: ORSE 10282 + COTAÇÃO | FORNECIMENTO E INSTALAÇÃO DE PORTA EQUIPAMENTOS STANDARD PARA 3 BLOCOS MULTI LINHAS COR CINZA REF. DUTOTEC DT 64430.00 | UN | 1 | 19.43 | 15.92 | 35.35 | 19.43 | 15.92 | 35.35
16.2.4 | REF.: ORSE 10278 + COTAÇÃO | FORNECIMENTO E INSTALAÇÃO DE CURVA VERTICAL EXTERNA 90° PARA CANALETA DUTO SLIM COR CINZA REF. DUTOTEC DS19330 | UN | 1 | 17.53 | 15.92 | 33.45 | 17.53 | 15.92 | 33.45
16.2.5 | REF. SINAPI 91927 | CABO MULTIPOLAR DE COBRE, FLEXIVEL, CLASSE 4 OU 5, ISOLACAO EM HEPR, COBERTURA EM PVC-ST2, ANTICHAMA BWF-B, 0,6/1 KV, 3 CONDUTORES DE 2,5 MM2 - FORNECIMENTO E INSTALAÇÃO. | M | 21 | 5.56 | 1.2 | 6.76 | 116.76 | 25.2 | 141.96
16.2.6 | 98290 | CABO TELEFÔNICO CCI-50 4 PARES, SEM BLINDAGEM, INSTALADO EM DISTRIBUIÇÃO DE EDIFICAÇÃO INSTITUCIONAL - FORNECIMENTO E INSTALAÇÃO. AF_11/2019 | M | 8 | 1.62 | 0.88 | 2.5 | 12.96 | 7.04 | 20
16.2.7 | REF.: CPOS - 39.21.200 | CABO DE COBRE FLEXÍVEL DE 2 X 1,5 MM², ISOLAMENTO 0,6/1 KV - ISOLAÇÃO HEPR 90°C | M | 8 | 1.84 | 0.8 | 2.64 | 14.72 | 6.4 | 21.12
16.2.8 | 91863* | ELETRODUTO RÍGIDO ROSCÁVEL, PVC, DN 25 MM (3/4"), PARA CIRCUITOS TERMINAIS, INSTALADO EM FORRO - FORNECIMENTO E INSTALAÇÃO. AF_12/2015 | M | 10 | 5.31 | 3.27 | 8.58 | 53.1 | 32.7 | 85.8
16.2.9 | REF. 91863 + 2504 | ELETRODUTO FLEXIVEL, EM ACO GALVANIZADO, REVESTIDO EXTERNAMENTE COM PVC PRETO, DIAMETRO EXTERNO DE 25 MM (3/4"), TIPO SEALTUBO - FORNECIMENTO E INSTALAÇÃO | M | 18 | 6.83 | 5.58 | 12.41 | 122.94 | 100.44 | 223.38
16.2.10 | 91170* | FIXAÇÃO DE TUBOS HORIZONTAIS DE PVC, CPVC OU COBRE DIÂMETROS MENORES OU IGUAIS A 40 MM OU ELETROCALHAS ATÉ 150MM DE LARGURA, COM ABRAÇADEIRA METÁLICA RÍGIDA TIPO D 1/2, FIXADA EM PERFILADO EM LAJE. AF_05/2015 | M | 18 | 0.62 | 1.68 | 2.3 | 11.16 | 30.24 | 41.4
16.2.11 | 95817 | CONDULETE DE PVC, TIPO X, PARA ELETRODUTO DE PVC SOLDÁVEL DN 25 MM (3/4''), APARENTE - FORNECIMENTO E INSTALAÇÃO. AF_11/2016 | UN | 3 | 10.49 | 17.87 | 28.36 | 31.47 | 53.61 | 85.08
16.2.12 | 38091 + 88247 | ESPELHO / PLACA CEGA 4" X 2", PARA INSTALACAO DE TOMADAS E INTERRUPTORES - FORNECIMENTO E INSTALAÇÃO | UN | 3 | 2.37 | 0.35 | 2.72 | 7.11 | 1.05 | 8.16
16.2.13 | REF. SEDOP 171415 | UNIDUT MÚLTIPLO, DIAMETRO 3/4" FORNECIMENTO E INSTALAÇÃO | UN | 3 | 1.31 | 1.56 | 2.87 | 3.93 | 4.68 | 8.61
17.0 |  | PORTA DA ESCADA EXTERNA | [5 empty] | 28 | 48.31 | 76.31
17.1 |  | CIVIL | [5 empty] | 28 | 48.31 | 76.31
17.1.1 | REF.: CPOS 28.20.211 | ADEQUAÇÃO EM PORTA CORTA-FOGO. REMOÇÃO DA MAÇANETA EXTERNA E INSTALAÇÃO DE CHAPA METALICA SOBRE OS FUROS. | UN | 1 | 0 | 30.21 | 30.21 | 0 | 30.21 | 30.21
17.1.2 | REF.: SBC 055920 | PLACA INDICATIVA DE PORTA CORTA-FOGO. PORTA CORTA-FOGO É OBRIGATÓRIO MANTER FECHADA | UN | 1 | 14 | 9.05 | 23.05 | 14 | 9.05 | 23.05
17.1.3 | REF.: SBC 055920 | PLACA INDICATIVA DE PORTA CORTA-FOGO. PARA INDICAR QUE O REINGRESSO AO AMBIENTE NÃO SERÁ POSSÍVEL | UN | 1 | 14 | 9.05 | 23.05 | 14 | 9.05 | 23.05
18.0 |  | PORTA DA GARAGEM DO FÓRUM | [5 empty] | 465.26 | 501.7 | 966.96
18.1 |  | CIVIL | [5 empty] | 465.26 | 501.7 | 966.96
18.1.1 | REF.: SEINFRA C1981 | REMOÇÃO E REINSTALAÇÃO DE PORTA DE MADEIRA DUAS FOLHAS. COM INVERSÃO DO SENTIDO DE ABERTURA. SUBSTITUIÇÃO DO BATENTE EXISTENTE | UN | 1 | 158.26 | 323.6 | 481.86 | 158.26 | 323.6 | 481.86
18.1.2 | 6082 | PINTURA EM VERNIZ SINTETICO BRILHANTE EM MADEIRA, TRES DEMAOS | M2 | 8.82 | 3.22 | 14.54 | 17.76 | 28.4 | 128.24 | 156.64
18.1.3 | REF.: SEDOP 101274 | FORNECIMENTO E INSTALAÇÃO DE MOLA HIDRÁULICA PARA PORTA | UN | 2 | 139.3 | 18.88 | 158.18 | 278.6 | 37.76 | 316.36
18.1.4 | 90436* | FURO EM ALVENARIA PARA DIÂMETROS MENORES OU IGUAIS A 40 MM. AF_05/2015 | UN | 1 | 0 | 12.1 | 12.1 | 0 | 12.1 | 12.1
19.0 |  | SERVIÇOS COMPLEMENTARES | [5 empty] | 479.15 | 510.65 | 989.8
19.1 | REF. ORSE 2450 | LIMPEZA GERAL | M2 | 200 | 0.66 | 1.73 | 2.39 | 132 | 346 | 478
19.2 | 97065 | MONTAGEM E DESMONTAGEM DE ANDAIME MULTIDIRECIONAL (EXCLUSIVE ANDAIME E LIMPEZA). AF_11/2017 | M3 | 50.63 | 2.38 | 3.2 | 5.58 | 120.5 | 162.02 | 282.52
19.3 | 10527 | LOCACAO DE ANDAIME METALICO TUBULAR DE ENCAIXE, TIPO DE TORRE, COM LARGURA DE 1 ATE 1,5 M E ALTURA DE *1,00* M | MXMES | 18 | 12 | 0 | 12 | 216 | 0 | 216
19.4 | 93655 | DISJUNTOR MONOPOLAR TIPO DIN, CORRENTE NOMINAL DE 20A - FORNECIMENTO E INSTALAÇÃO. AF_04/2016 | UN | 1 | 10.65 | 2.63 | 13.28 | 10.65 | 2.63 | 13.28
[9 empty] | TOTAL MATERIAL: | 71057.71
|  | * TRE-PR | [6 empty] | TOTAL MÃO-DE-OBRA: | 27133.45
|  | * HENRY VAZ DREON | [6 empty] | TOTAL SEM BDI: | 98191.16
|  | * ENGENHEIRO CIVIL - CREA PR - 119.503/D |  |  |  | **BDI DA EMPRESA: | 25% |  | TOTAL BDI: | 24547.79
[9 empty] | TOTAL GERAL: | 122738.95

## CRONOGRAMA
CRONOGRAMA
CONTROLE DE ACESSO
ITEM | DESCRIÇÃO | R$ TOTAL | % | R$ TOTAL COM BDI | MÊS 01 | [7 empty] | MÊS 02 |  |  |  | RECEBIMENTO DEFINITIVO
[5 empty] | SEMANA 1 |  | SEMANA 2 |  | SEMANA 3 |  | SEMANA 4 |  | SEMANA 5 |  | SEMANA 6
[5 empty] | % | R$ | % | R$ | % | R$ | % | R$ | % | R$ | % | R$ | % | R$
1.0 | SERVIÇOES PRELIMINARES | 233.94 | 0% | 292.43 | 90% | 263.19 | 0% | 0 | 0% | 0 | 0% | 0 | 0% | 0 | 0% | 0 | 10% | 29.24
2.0 | GUARITA 1 | 860.26 | 1% | 1075.33 | 45% | 483.9 | 45% | 483.9 | 0% | 0 | 0% | 0 | 0% | 0 | 0% | 0 | 10% | 107.53
3.0 | GUARITA 2 | 873.43 | 1% | 1091.79 | 45% | 491.31 | 45% | 491.31 | 0% | 0 | 0% | 0 | 0% | 0 | 0% | 0 | 10% | 109.18
4.0 | PORTÃO DE SAÍDA PELA GUARITA 2 | 6730.26 | 7% | 8412.83 | 45% | 3785.77 | 45% | 3785.77 | 0% | 0 | 0% | 0 | 0% | 0 | 0% | 0 | 10% | 841.28
5.0 | ENTRADA PRINCIPAL DO ED. SEDE | 1184.29 | 1% | 1480.36 | 45% | 666.16 | 45% | 666.16 | 0% | 0 | 0% | 0 | 0% | 0 | 0% | 0 | 10% | 148.04
6.0 | CATRACAS PORTARIA ED. SEDE | 4186.63 | 4% | 5233.29 | 30% | 1569.99 | 30% | 1569.99 | 30% | 1569.99 | 0% | 0 | 0% | 0 | 0% | 0 | 10% | 523.33
7.0 | PORTA DE ENTRADA PARA A TI., PELA GARAGEM COBERTA | 2981.9 | 3% | 3727.38 | 0% | 0 | 45% | 1677.32 | 45% | 1677.32 | 0% | 0 | 0% | 0 | 0% | 0 | 10% | 372.74
8.0 | PORTA DE ENTRADA PARA A CPL, PELA GARAGEM COBERTA - FUNDOS | 458.45 | 0% | 573.06 | 0% | 0 | 90% | 515.75 | 0% | 0 | 0% | 0 | 0% | 0 | 0% | 0 | 10% | 57.31
9.0 | PORTA DE ENTRADA PELA GARAGEM DOS JUÍZES - PÁTIO | 12100.49 | 12% | 15125.61 | 0% | 0 | 0% | 0 | 20% | 3025.12 | 20% | 3025.12 | 20% | 3025.12 | 30% | 4537.68 | 10% | 1512.56
10.0 | SAÍDA PARA PÁTIO CENTRAL | 12003.93 | 12% | 15004.91 | 0% | 0 | 0% | 0 | 20% | 3000.98 | 20% | 3000.98 | 20% | 3000.98 | 30% | 4501.47 | 10% | 1500.49
11.0 | CORREGEDORIA | 11242.16 | 11% | 14052.7 | 0% | 0 | 0% | 0 | 20% | 2810.54 | 20% | 2810.54 | 20% | 2810.54 | 30% | 4215.81 | 10% | 1405.27
12.0 | GABINETES/JUDICIÁRIA - 4º PVTO | 2988.9 | 3% | 3736.13 | 0% | 0 | 90% | 3362.52 | 0% | 0 | 0% | 0 | 0% | 0 | 0% | 0 | 10% | 373.61
13.0 | GABINETES/JUDICIÁRIA - 5º PVTO | 590.44 | 1% | 738.05 | 0% | 0 | 90% | 664.25 | 0% | 0 | 0% | 0 | 0% | 0 | 0% | 0 | 10% | 73.81
14.0 | PISO PRETO | 9364.33 | 10% | 11705.41 | 0% | 0 | 0% | 0 | 20% | 2341.08 | 20% | 2341.08 | 20% | 2341.08 | 30% | 3511.62 | 10% | 1170.54
15.0 | PORTA DO RESTAURANTE | 16555.44 | 17% | 20694.3 | 0% | 0 | 0% | 0 | 20% | 4138.86 | 20% | 4138.86 | 20% | 4138.86 | 30% | 6208.29 | 10% | 2069.43
16.0 | BIBLIOTECA - PORTA DE ABRIR | 13803.24 | 14% | 17254.05 | 0% | 0 | 0% | 0 | 20% | 3450.81 | 20% | 3450.81 | 20% | 3450.81 | 30% | 5176.22 | 10% | 1725.41
17.0 | PORTA DA ESCADA EXTERNA | 76.31 | 0% | 95.39 | 0% | 0 | 0% | 0 | 0% | 0 | 0% | 0 | 0% | 0 | 90% | 85.85 | 10% | 9.54
18.0 | PORTA DA GARAGEM DO FÓRUM | 966.96 | 1% | 1208.7 | 0% | 0 | 45% | 543.92 | 45% | 543.92 | 0% | 0 | 0% | 0 | 0% | 0 | 10% | 120.87
19.0 | SERVIÇOS COMPLEMENTARES | 989.8 | 1% | 1237.25 | 10% | 123.73 | 10% | 123.73 | 10% | 123.73 | 10% | 123.73 | 10% | 123.73 | 40% | 494.9 | 10% | 123.73
| TOTAL | 98191.16 | 99% | 122738.97 | 6.02% | 7384.05 | 11.31% | 13884.62 | 18.48% | 22682.35 | 15.39% | 18891.12 | 15.39% | 18891.12 | 23.41% | 28731.84 | 10% | 12273.91
|  |  |  | TOTAL: | 122739.01
CRONOGRAMA SUGESTIVO. A EMPRESA CONTRATADA PODE ALTERAR O CRONOGRAMA FECHANDO A SOMATÓRIA DOS MESES + RECEBIMENTO DEFINITIVO EM 100%.
RECEBIMENTO DEFINITIVO FIXADO EM 10% DO VALOR TOTAL.
PODE HAVER CENTAVOS DE DIFERENÇA COM A PLANILHA ORIGINAL, DEVIDO AO ARREDONDAMENTO DE CASAS DECIMAIS.

## BDI
PLANILHA ORÇAMENTÁRIA_CONTROLE DE ACESSO
COMPOSIÇÃO DO BDI - Benefício e Despesas Indiretas
Item | Discriminação | Unid. | QDE | Val. Unitário | Total
1 | ADMINISTRAÇÃO CENTRAL - PROPORCIONAL |  |  |  | #N/A
1.1 | (Rateio da Administração Central + Despesas Específicas + Taxa de Riscos) | % | #N/A | #N/A | #N/A
1.2 | Custo Financeiro | % | 4% | 3927.65 | 3927.65
1.3 | Seguridade - Cobertura de danos materiais e pessoais | % | 1% | 981.91 | 981.91
1.4 | Lucro Bruto da Empresa | % | 5% | 4909.56 | 4909.56
2 | IMPOSTOS SOBRE SERVIÇOS |  |  |  | 1356.67
2 | ISS (Imposto sobre serviços) | % | 5% | 1356.67 | 1356.67
3 | TRIBUTOS SOBRE O FATURAMENTO |  |  |  | #N/A
3.1 | PIS (Programa de Integração Social) | vb | 0.65% | #N/A | #N/A
3.2 | COFINS | vb | 3% | 3682.17 | 3682.17
3.3 | CPRB (Contribuição Patronal Sobre Receita Bruta) | vb | 4.5% | 5523.25 | 5523.25
8.15%
4 | VALOR TOTAL ESTIMADO DAS DESPESAS INDIRETAS ( BDI / LDI ) = 1+2+3 |  |  | 20% | 24547.79
5 | VALOR ESTIMADO DAS DESPESAS DIRETAS COM MATERIAIS |  |  |  | 71057.71
6 | VALOR ESTIMADO DAS DESPESAS DIRETAS COM MÃO DE OBRA |  |  |  | 27133.45
7 | VALOR TOTAL ESTIMADO DAS DESPESAS DIRETAS = 5+6 |  |  |  | 98191.16
8 | VALOR TOTAL ESTIMADO ( RECEITA BRUTA ) = 4+7 |  |  | 100% | 122738.95
PERCENTUAL DO BDI / LDI CALCULADO |  |  |  |  | 25%