## ORÇAMENTO - RESUMO
PARA A CORRETA AUTOMATIZAÇÃO DA PLANILHA, REALIZAR OS SEGUINTES PROCEDIMENTOS:
CLIQUE NO CANTO SUPERIOR ESQUERDO EM ARQUIVO > OPÇÕES > FÓRMULAS > SELECIONE: "HABILITAR CÁLCULO ITERATIVO" (CASO ESTEJA DESABILITADO)
Essa planilha tem o propósito apenas para a colocação do preço do licitante por serviço, pois vários itens são repetidos na planilha oficial completa na aba 2 desse excel.
PLANILHA ORÇAMENTÁRIA_CONTROLE DE ACESSO
ITEM | SINAPI CÓDIGO 02/2020 | DESCRIÇÃO DOS SERVIÇOS | UN. | QUANT. | PREÇOS UNITÁRIOS |  |  | PREÇOS TOTAIS |  | TOTAL
[5 empty] | MATERIAL | M. OBRA | TOTAL | MATERIAL | M.OBRA
R$
1.0 |  | SERVIÇOES PRELIMINARES
1.1 | COTAÇÃO | ART (ANOTAÇÃO RESPONSABILIDADE TÉCNICA) | UN. | 1 | 0 | 0 | 0 | 0 | 0 | 0
2.0 |  | CIVIL
2.1.1 | 90436* | FURO EM ALVENARIA PARA DIÂMETROS MENORES OU IGUAIS A 40 MM. AF_05/2015 | UN | 10 | 0 | 0 | 0 | 0 | 0 | 0
2.1.2 | 97635 | DEMOLIÇÃO DE PAVIMENTO INTERTRAVADO, DE FORMA MANUAL, COM REAPROVEITAMENTO. AF_12/2017 | M2 | 0.68 | 0 | 0 | 0 | 0 | 0 | 0
2.1.3 | 97636 | DEMOLIÇÃO PARCIAL DE PAVIMENTO ASFÁLTICO, DE FORMA MECANIZADA, SEM REAPROVEITAMENTO. AF_12/2017 | M2 | 0.6 | 0 | 0 | 0 | 0 | 0 | 0
2.1.4 | 93358* | ESCAVAÇÃO MANUAL DE VALA COM PROFUNDIDADE MENOR OU IGUAL A 1,30 M. AF_03/2016 | M3 | 0.32 | 0 | 0 | 0 | 0 | 0 | 0
2.1.5 | 96621 | LASTRO COM MATERIAL GRANULAR, APLICAÇÃO EM BLOCOS DE COROAMENTO, ESPESSURA DE *5 CM*. AF_08/2017 | M3 | 0.06 | 0 | 0 | 0 | 0 | 0 | 0
2.1.6 | 96995* | REATERRO MANUAL APILOADO COM SOQUETE. AF_10/2017 | M3 | 0.32 | 0 | 0 | 0 | 0 | 0 | 0
2.1.7 | 95996 | EXECUÇÃO DE PAVIMENTO COM APLICAÇÃO DE CONCRETO ASFÁLTICO, CAMADA DE BINDER - EXCLUSIVE CARGA E TRANSPORTE. AF_11/2019 | M3 | 0.04 | 0 | 0 | 0 | 0 | 0 | 0
2.1.8 | 95995 | EXECUÇÃO DE PAVIMENTO COM APLICAÇÃO DE CONCRETO ASFÁLTICO, CAMADA DE ROLAMENTO - EXCLUSIVE CARGA E TRANSPORTE. AF_11/2019 | M3 | 0.04 | 0 | 0 | 0 | 0 | 0 | 0
2.1.9 | REF 92393 | EXECUÇÃO DE PAVIMENTO EM PISO INTERTRAVADO, COM BLOCO SEXTAVADO DE 25 X 25 CM, ESPESSURA 6 CM. AF_12/2015 - REAPROVEITAMENTO DE PAVER | M2 | 0.68 | 0 | 0 | 0 | 0 | 0 | 0
2.1.10 | 96530 | FABRICAÇÃO, MONTAGEM E DESMONTAGEM DE FÔRMA PARA VIGA BALDRAME, EM MADEIRA SERRADA, E=25 MM, 1 UTILIZAÇÃO. AF_06/2017 | M2 | 5.3 | 0 | 0 | 0 | 0 | 0 | 0
2.1.11 | 96546 | ARMAÇÃO DE BLOCO, VIGA BALDRAME OU SAPATA UTILIZANDO AÇO CA-50 DE 10 MM - MONTAGEM. AF_06/2017 | KG | 15.01 | 0 | 0 | 0 | 0 | 0 | 0
2.1.12 | 92718 | CONCRETAGEM DE PILARES, FCK = 25 MPA, COM USO DE BALDES EM EDIFICAÇÃO COM SEÇÃO MÉDIA DE PILARES MENOR OU IGUAL A 0,25 M² - LANÇAMENTO, ADENSAMENTO E ACABAMENTO. AF_12/2015 | M3 | 0.34 | 0 | 0 | 0 | 0 | 0 | 0
2.1.13 | 87894 | CHAPISCO APLICADO EM ALVENARIA (SEM PRESENÇA DE VÃOS) E ESTRUTURAS DE CONCRETO DE FACHADA, COM COLHER DE PEDREIRO. ARGAMASSA TRAÇO 1:3 COM PREPARO EM BETONEIRA 400L. AF_06/2014 | M2 | 7.82 | 0 | 0 | 0 | 0 | 0 | 0
2.1.14 | 87794* | EMBOÇO OU MASSA ÚNICA EM ARGAMASSA TRAÇO 1:2:8, PREPARO MANUAL, APLICADA MANUALMENTE EM PANOS CEGOS DE FACHADA (SEM PRESENÇA DE VÃOS), ESPESSURA DE 25 MM. AF_06/2014 | M2 | 8.32 | 0 | 0 | 0 | 0 | 0 | 0
2.1.15 | 96130 | APLICAÇÃO MANUAL DE MASSA ACRÍLICA EM PAREDES EXTERNAS DE CASAS, UMA DEMÃO. AF_05/2017 | M2 | 4.04 | 0 | 0 | 0 | 0 | 0 | 0
2.1.16 | 88489 | APLICAÇÃO MANUAL DE PINTURA COM TINTA LÁTEX ACRÍLICA EM PAREDES, DUAS DEMÃOS. AF_06/2014 | M2 | 76.6 | 0 | 0 | 0 | 0 | 0 | 0
2.1.17 | REF. SINAPI 97640 | REMOÇÃO DE FORROS DE DRYWALL, PVC E FIBROMINERAL, DE FORMA MANUAL, COM REAPROVEITAMENTO | M2 | 10.5 | 0 | 0 | 0 | 0 | 0 | 0
2.1.18 | 90444 | RASGO EM CONTRAPISO PARA RAMAIS/ DISTRIBUIÇÃO COM DIÂMETROS MENORES OU IGUAIS A 40 MM. AF_05/2015 | M | 2 | 0 | 0 | 0 | 0 | 0 | 0
2.1.19 | REF.: CPOS 22.20.040 | RECOLOCAÇÃO DE FORROS APOIADOS OU ENCAIXADOS | M2 | 10.5 | 0 | 0 | 0 | 0 | 0 | 0
2.1.20 | 84191 | PISO EM GRANILITE, MARMORITE OU GRANITINA ESPESSURA 8 MM, INCLUSO JUNTAS DE DILATACAO PLASTICAS | M2 | 0.2 | 0 | 0 | 0 | 0 | 0 | 0
2.1.21 | 98504 | PLANTIO DE GRAMA EM PLACAS. AF_05/2018 | M2 | 0.6 | 0 | 0 | 0 | 0 | 0 | 0
2.1.22 | REF. CPOS 04.09.100 | RETIRADA DE GUARDA-CORPO OU GRADIL EM GERAL | M2 | 0.32 | 0 | 0 | 0 | 0 | 0 | 0
2.1.23 | REF.: SEDOP 061354 | COBERTURA CURVA EM POLICARBONATO ALVEOLAR 10 MM. CONTINUAÇÃO DA COBERTURA EXISTENTE. | M2 | 9.6 | 0 | 0 | 0 | 0 | 0 | 0
2.1.24 | REF.: SEINFRA C1352 | ESTRUTURA METÁLICA EM TUBO DE AÇO 150MM, INCLUSIVE. PINTURA. CONTINUAÇÃO DA COBERTURA EXISTENTE. | M | 7.5 | 0 | 0 | 0 | 0 | 0 | 0
2.1.25 | 97641 | REMOÇÃO DE FORRO DE GESSO, DE FORMA MANUAL, SEM REAPROVEITAMENTO. AF_12/2017 | M2 | 6 | 0 | 0 | 0 | 0 | 0 | 0
2.1.26 | 96113 | FORRO EM PLACAS DE GESSO, PARA AMBIENTES COMERCIAIS. AF_05/2017_P | M2 | 6 | 0 | 0 | 0 | 0 | 0 | 0
2.1.27 | REF. SBC 180602 | PINTURA PVA EM 3 DEMAOS + MASSA+ FUNDO PREPARADOR TETO GESSO | M2 | 6 | 0 | 0 | 0 | 0 | 0 | 0
2.1.28 | 97644 | REMOÇÃO DE PORTAS, DE FORMA MANUAL, SEM REAPROVEITAMENTO. AF_12/2017 | M2 | 24.14 | 0 | 0 | 0 | 0 | 0 | 0
2.1.29 | 87501 | ALVENARIA DE VEDAÇÃO DE BLOCOS CERÂMICOS FURADOS NA HORIZONTAL DE 14X9X19CM (ESPESSURA 14CM, BLOCO DEITADO) DE PAREDES COM ÁREA LÍQUIDA MENOR QUE 6M² SEM VÃOS E ARGAMASSA DE ASSENTAMENTO COM PREPARO EM BETONEIRA. AF_06/2014 | M2 | 1.89 | 0 | 0 | 0 | 0 | 0 | 0
2.1.30 | 92784 | ARMAÇÃO DE LAJE DE UMA ESTRUTURA CONVENCIONAL DE CONCRETO ARMADO EM UMA EDIFICAÇÃO TÉRREA OU SOBRADO UTILIZANDO AÇO CA-60 DE 5,0 MM - MONTAGEM. AF_12/2015 - PILARETE DA PORTA | KG | 2.1 | 0 | 0 | 0 | 0 | 0 | 0
2.1.31 | 88497 | APLICAÇÃO E LIXAMENTO DE MASSA LÁTEX EM PAREDES, DUAS DEMÃOS. AF_06/2014 | M2 | 72.56 | 0 | 0 | 0 | 0 | 0 | 0
2.1.32 | REF.: SETOP SER-POR-085 + SIURB 080170 | PORTA CORTA-FOGO, COLOCAÇÃO E ACABAMENTO, DE ABRIR, UMA FOLHA COM DOBRADIÇA ESPECIAL, MOLA DE FECHAMENTO, FECHADURA, MAÇANETA E DEMAIS FERRAGENS DE ACABAMENTO, DIMENSÕES 0,90 X 2,10 M. INCLUSIVE BATENTE EM CHAPA GALVANIZADA Nº14. | UN | 1 | 0 | 0 | 0 | 0 | 0 | 0
2.1.33 | 73924/1 | PINTURA ESMALTE ALTO BRILHO, DUAS DEMAOS, SOBRE SUPERFICIE METALICA | M2 | 13.86 | 0 | 0 | 0 | 0 | 0 | 0
2.1.34 | 90447* | RASGO EM ALVENARIA PARA ELETRODUTOS COM DIAMETROS MENORES OU IGUAIS A 40 MM. AF_05/2015 | M | 2.5 | 0 | 0 | 0 | 0 | 0 | 0
2.1.35 | 90466* | CHUMBAMENTO LINEAR EM ALVENARIA PARA RAMAIS/DISTRIBUIÇÃO COM DIÂMETROS MENORES OU IGUAIS A 40 MM. AF_05/2015 | M | 2.5 | 0 | 0 | 0 | 0 | 0 | 0
2.1.36 | COTAÇÃO | FORNECIMENTO E INSTALAÇÃO DE PORTA DE VIDRO DE CORRER 4 FOLHAS, SENDO DUAS FIXAS E DUAS MÓVEIS, COM ABERTURA CENTRAL, DIMENSÕES DO VÃO: 245X223MM, INCLUSIVE VIDRO TEMPERADO 10MM, INCLUSIVE GUIA INFERIOR E PERFIS DE ALUMÍNIO. COM SISTEMA DE AUTOMATIZAÇÃO COMPLETA, COM RADAR DE PRESENÇA, SENSOR DE MOVIMENTO E BOTOEIRA PARA ABERTURA EM UM DOS LADOS, TRILHO DE ALUMÍNIO, TAMPA COBERTURA DE ALUMÍNIO, COM FECHADURA ELETROMAGNÉTICA. INCLUSIVE CHAVE SELETORA PARA FECHAMENTO MANUAL E INSTALAÇÃO ELÉTRICA NECESSÁRIA. O VIDRO FIXO DEVE SER REAPROVEITADO. | UN | 1 | 0 | 0 | 0 | 0 | 0 | 0
2.1.37 | COTAÇÃO | FORNECIMENTO E INSTALAÇÃO DE SISTEMA DE AUTOMATIZAÇÃO COMPLETA EM PORTA DE CORRER DE VIDRO 4 FOLHAS VÃO 167X207MM, TRILHO DE ALUMÍNIO, TAMPA COBERTURA DE ALUMÍNIO, COM FECHADURA ELETROMAGNÉTICA. INCLUSIVE CHAVE SELETORA PARA FECHAMENTO MANUAL E INSTALAÇÃO ELÉTRICA NECESSÁRIA. FORNECIMENTO E INSTALAÇÃO DE BOTOEIRA PARA ABERTURA INTERNA DA PORTA. | UN | 1 | 0 | 0 | 0 | 0 | 0 | 0
2.1.38 | COTAÇÃO | FORNECIMENTO E INSTALAÇÃO DE SISTEMA DE AUTOMATIZAÇÃO COMPLETA EM PORTA DE CORRER DE VIDRO 4 FOLHAS VÃO 194X216MM, TRILHO DE ALUMÍNIO, TAMPA COBERTURA DE ALUMÍNIO, COM FECHADURA ELETROMAGNÉTICA. INCLUSIVE CHAVE SELETORA PARA FECHAMENTO MANUAL, COM SENSOR DE MOVIMENTO E PRESENÇA E INSTALAÇÃO ELÉTRICA NECESSÁRIA. | UN | 1 | 0 | 0 | 0 | 0 | 0 | 0
2.1.39 | 73838/1 | PORTA DE VIDRO TEMPERADO, 0,9X2,10M, ESPESSURA 10MM, INCLUSIVE ACESSORIOS E MOLA HIDRÁULICA DE PISO | UN | 1 | 0 | 0 | 0 | 0 | 0 | 0
2.1.40 | 96358 | PAREDE COM PLACAS DE GESSO ACARTONADO (DRYWALL), PARA USO INTERNO, COM DUAS FACES SIMPLES E ESTRUTURA METÁLICA COM GUIAS SIMPLES, SEM VÃOS. AF_06/2017_P | M2 | 3.71 | 0 | 0 | 0 | 0 | 0 | 0
2.1.41 | 88483 | APLICAÇÃO DE FUNDO SELADOR LÁTEX PVA EM PAREDES, UMA DEMÃO. AF_06/2014 | M2 | 67.28 | 0 | 0 | 0 | 0 | 0 | 0
2.1.42 | REF 97628 | DEMOLIÇÃO DE PISO, DE FORMA MANUAL, SEM REAPROVEITAMENTO. AF_12/2017 | M3 | 0.02 | 0 | 0 | 0 | 0 | 0 | 0
2.1.43 | REF. 96369 + COTAÇÃO | PAREDE DRYWALL 150/90/400/ 2 RF 15 – 2 RF 15 CF120. COM 4 CHAPAS RF DE 15MM - ESPESSURA TOTAL 150MM. LARGURA DOS MONTANTES 90MM. MONTANTES DUPLOS. DISTANCIA ENTRE EIXOS DOS MONTANTES 400MM. ALTURA MÁXIMA 5,60M. RESISTENCIA AO FOGO 120MIN. COM LÃ DE ROCHA. REFERENCIA PAREDE W112-150/90 KNAUF. | M2 | 29.93 | 0 | 0 | 0 | 0 | 0 | 0
2.1.44 | REF.: SETOP SER-POR-080 + SIURB 080170 | PORTA CORTA-FOGO, COLOCAÇÃO E ACABAMENTO, DE ABRIR, UMA FOLHA COM DOBRADIÇA ESPECIAL, MOLA DE FECHAMENTO, FECHADURA, MAÇANETA E DEMAIS FERRAGENS DE ACABAMENTO, DIMENSÕES 0,80 X 2,10 M. INCLUSIVE BATENTE EM CHAPA GALVANIZADA Nº14. INSTALAÇÃO EM PAREDE DRYWALL | UN | 1 | 0 | 0 | 0 | 0 | 0 | 0
2.1.45 | REF.: SEDOP 101274 | FORNECIMENTO E INSTALAÇÃO DE MOLA HIDRÁULICA PARA PORTA | UN | 3 | 0 | 0 | 0 | 0 | 0 | 0
2.1.46 | COTAÇÃO | FORNECIMENTO E INSTALAÇÃO DE PORTA DE VIDRO DE CORRER 4 FOLHAS, SENDO DUAS FIXAS E DUAS MÓVEIS, COM ABERTURA CENTRAL, COM ALTURA DE 210MM E VIDRO FIXO ACIMA PARA FECHAMENTO DO VÃO, DIMENSÕES DO VÃO: 235X299MM, INCLUSIVE VIDRO TEMPERADO 10MM, INCLUSIVE GUIA INFERIOR E PERFIS DE ALUMÍNIO. COM SISTEMA DE AUTOMATIZAÇÃO COMPLETA, COM RADAR DE PRESENÇA, SENSOR DE MOVIMENTO E BOTOEIRA PARA ABERTURA EM UM DOS LADOS, TRILHO DE ALUMÍNIO, TAMPA COBERTURA DE ALUMÍNIO, COM FECHADURA ELETROMAGNÉTICA. INCLUSIVE CHAVE SELETORA PARA FECHAMENTO MANUAL E INSTALAÇÃO ELÉTRICA NECESSÁRIA. O VIDRO FIXO DEVE SER REAPROVEITADO. | UN | 1 | 0 | 0 | 0 | 0 | 0 | 0
2.1.47 | COTAÇÃO | FORNECIMENTO E INSTALAÇÃO DE PORTA DE VIDRO DE CORRER 4 FOLHAS, SENDO DUAS FIXAS E DUAS MÓVEIS, COM ABERTURA CENTRAL, DIMENSÕES DO VÃO: 214X245MM, INCLUSIVE VIDRO TEMPERADO 10MM, INCLUSIVE GUIA INFERIOR E PERFIS DE ALUMÍNIO. COM SISTEMA DE AUTOMATIZAÇÃO COMPLETA, COM RADAR DE PRESENÇA E SENSOR DE MOVIMENTO, TRILHO DE ALUMÍNIO, TAMPA COBERTURA DE ALUMÍNIO, COM FECHADURA ELETROMAGNÉTICA. INCLUSIVE CHAVE SELETORA PARA FECHAMENTO MANUAL E INSTALAÇÃO ELÉTRICA NECESSÁRIA. | UN | 1 | 0 | 0 | 0 | 0 | 0 | 0
2.1.48 | REF.: CPOS 28.20.211 | ADEQUAÇÃO EM PORTA CORTA-FOGO. REMOÇÃO DA MAÇANETA EXTERNA E INSTALAÇÃO DE CHAPA METALICA SOBRE OS FUROS. | UN | 1 | 0 | 0 | 0 | 0 | 0 | 0
2.1.49 | REF.: SBC 055920 | PLACA INDICATIVA DE PORTA CORTA-FOGO. PORTA CORTA-FOGO É OBRIGATÓRIO MANTER FECHADA | UN | 1 | 0 | 0 | 0 | 0 | 0 | 0
2.1.50 | REF.: SBC 055920 | PLACA INDICATIVA DE PORTA CORTA-FOGO. PARA INDICAR QUE O REINGRESSO AO AMBIENTE NÃO SERÁ POSSÍVEL | UN | 1 | 0 | 0 | 0 | 0 | 0 | 0
2.1.51 | REF.: SEINFRA C1981 | REMOÇÃO E REINSTALAÇÃO DE PORTA DE MADEIRA DUAS FOLHAS. COM INVERSÃO DO SENTIDO DE ABERTURA. SUBSTITUIÇÃO DO BATENTE EXISTENTE | UN | 1 | 0 | 0 | 0 | 0 | 0 | 0
2.1.52 | 6082 | PINTURA EM VERNIZ SINTETICO BRILHANTE EM MADEIRA, TRES DEMAOS | M2 | 8.82 | 0 | 0 | 0 | 0 | 0 | 0
3.0 |  | INFRA ELÉTRICA/REDE
3.1 | 91863* | ELETRODUTO RÍGIDO ROSCÁVEL, PVC, DN 25 MM (3/4"), PARA CIRCUITOS TERMINAIS, INSTALADO EM FORRO - FORNECIMENTO E INSTALAÇÃO. AF_12/2015 | M | 93 | 0 | 0 | 0 | 0 | 0 | 0
3.2 | 91875* | LUVA PARA ELETRODUTO, PVC, ROSCÁVEL, DN 25 MM (3/4"), PARA CIRCUITOS TERMINAIS, INSTALADA EM FORRO - FORNECIMENTO E INSTALAÇÃO. AF_12/2015 | UN | 27 | 0 | 0 | 0 | 0 | 0 | 0
3.3 | 91890* | CURVA 90 GRAUS PARA ELETRODUTO, PVC, ROSCÁVEL, DN 25 MM (3/4"), PARA CIRCUITOS TERMINAIS, INSTALADA EM FORRO - FORNECIMENTO E INSTALAÇÃO. AF_12/2015 | UN | 19 | 0 | 0 | 0 | 0 | 0 | 0
3.4 | 91940* | CAIXA RETANGULAR 4" X 2" MÉDIA , PVC, AF_12/2015 | UN | 15 | 0 | 0 | 0 | 0 | 0 | 0
3.5 | REF. SINAPI 91927 | CABO MULTIPOLAR DE COBRE, FLEXIVEL, CLASSE 4 OU 5, ISOLACAO EM HEPR, COBERTURA EM PVC-ST2, ANTICHAMA BWF-B, 0,6/1 KV, 3 CONDUTORES DE 2,5 MM2 - FORNECIMENTO E INSTALAÇÃO. | M | 184 | 0 | 0 | 0 | 0 | 0 | 0
3.6 | REF.: 97660 | REMOÇÃO DE INTERRUPTORES/TOMADAS ELÉTRICAS, DE FORMA MANUAL, SEM REAPROVEITAMENTO. AF_12/2017 | UN | 4 | 0 | 0 | 0 | 0 | 0 | 0
3.7 | 91999 | TOMADA BAIXA DE EMBUTIR (1 MÓDULO), 2P+T 20 A, SEM SUPORTE E SEM PLACA - FORNECIMENTO E INSTALAÇÃO. AF_12/2015 | UN | 4 | 0 | 0 | 0 | 0 | 0 | 0
3.8 | 98290 | CABO TELEFÔNICO CCI-50 4 PARES, SEM BLINDAGEM, INSTALADO EM DISTRIBUIÇÃO DE EDIFICAÇÃO INSTITUCIONAL - FORNECIMENTO E INSTALAÇÃO. AF_11/2019 | M | 164 | 0 | 0 | 0 | 0 | 0 | 0
3.9 | REF.: CPOS - 39.21.200 | CABO DE COBRE FLEXÍVEL DE 2 X 1,5 MM², ISOLAMENTO 0,6/1 KV - ISOLAÇÃO HEPR 90°C | M | 140 | 0 | 0 | 0 | 0 | 0 | 0
3.10 | 95817 | CONDULETE DE PVC, TIPO X, PARA ELETRODUTO DE PVC SOLDÁVEL DN 25 MM (3/4''), APARENTE - FORNECIMENTO E INSTALAÇÃO. AF_11/2016 | UN | 41 | 0 | 0 | 0 | 0 | 0 | 0
3.11 | 38091 + 88247 | ESPELHO / PLACA CEGA 4" X 2", PARA INSTALACAO DE TOMADAS E INTERRUPTORES - FORNECIMENTO E INSTALAÇÃO | UN | 39 | 0 | 0 | 0 | 0 | 0 | 0
3.12 | REF. SEDOP 171415 | UNIDUT MÚLTIPLO, DIAMETRO 3/4" FORNECIMENTO E INSTALAÇÃO | UN | 41 | 0 | 0 | 0 | 0 | 0 | 0
3.13 | REF. 91863 + 2504 | ELETRODUTO FLEXIVEL, EM ACO GALVANIZADO, REVESTIDO EXTERNAMENTE COM PVC PRETO, DIAMETRO EXTERNO DE 25 MM (3/4"), TIPO SEALTUBO - FORNECIMENTO E INSTALAÇÃO | M | 186 | 0 | 0 | 0 | 0 | 0 | 0
3.14 | 91170* | FIXAÇÃO DE TUBOS HORIZONTAIS DE PVC, CPVC OU COBRE DIÂMETROS MENORES OU IGUAIS A 40 MM OU ELETROCALHAS ATÉ 150MM DE LARGURA, COM ABRAÇADEIRA METÁLICA RÍGIDA TIPO D 1/2, FIXADA EM PERFILADO EM LAJE. AF_05/2015 | M | 186 | 0 | 0 | 0 | 0 | 0 | 0
3.15 | REF.: ORSE 10276 + COTAÇÃO | FORNECIMENTO E INSTALAÇÃO DE CANALETA DE ALUMÍNIO DUTO SLIM 53x14MM COM TAMPA COR CINZA, DIVISÃO INTERNA PARA CIRCUITOS, BARRAS DE 1,5M REF. DUTOTEC: DS 19030 | UN | 14 | 0 | 0 | 0 | 0 | 0 | 0
3.16 | REF.: ORSE 10282 + COTAÇÃO | FORNECIMENTO E INSTALAÇÃO DE ADAPTADOR PARA PORTA EQUIPAMENTOS STANDARD CANALETA SLIM COR CINZA RE. DUTOTES DS 19130 | UN | 7 | 0 | 0 | 0 | 0 | 0 | 0
3.17 | REF.: ORSE 10282 + COTAÇÃO | FORNECIMENTO E INSTALAÇÃO DE PORTA EQUIPAMENTOS STANDARD PARA 3 BLOCOS MULTI LINHAS COR CINZA REF. DUTOTEC DT 64430.00 | UN | 10 | 0 | 0 | 0 | 0 | 0 | 0
3.18 | REF.: ORSE 10278 + COTAÇÃO | FORNECIMENTO E INSTALAÇÃO DE CURVA HORIZONTAL 90° PARA CANALETA DUTO SLIM COR CINZA REF. DUTOTEC DS19230 | UN | 3 | 0 | 0 | 0 | 0 | 0 | 0
3.19 | REF.: ORSE 10278 + COTAÇÃO | FORNECIMENTO E INSTALAÇÃO DE CURVA VERTICAL EXTERNA 90° PARA CANALETA DUTO SLIM COR CINZA REF. DUTOTEC DS19330 | UN | 5 | 0 | 0 | 0 | 0 | 0 | 0
3.20 | REF.: ORSE 10282 + COTAÇÃO | FORNECIMENTO E INSTALAÇÃO DE COLUNA DE ALUMÍNIO EXTRUDADO, ACABAMENTO NA COR NATURAL DE ALUMÍNIO COM QUATRO SECCÇÕES, DUAS TAMPAS STANDARD, VERGALHÃO EXTENSOR SUPERIOR DE 1m, UM PARAFUSO EXTENSOR INFERIOR DE 0,2m. REFERÊNCIA: DT 76280.00 INCLUINDO LUVA DE ARREMATE EM MATERIAL TERMOPLÁSTICO NA COR CINZA REFERÊNCIA DT 76930.00 | UN | 3 | 0 | 0 | 0 | 0 | 0 | 0
3.21 | 91852* | ELETRODUTO FLEXÍVEL CORRUGADO, PVC, DN 20 MM (1/2"), PARA CIRCUITOS TERMINAIS, INSTALADO EM PAREDE - FORNECIMENTO E INSTALAÇÃO. AF_12/2015 | M | 8.5 | 0 | 0 | 0 | 0 | 0 | 0
3.22 | 91853 | ELETRODUTO FLEXÍVEL CORRUGADO REFORÇADO, PVC, DN 20 MM (1/2"), PARA CIRCUITOS TERMINAIS, INSTALADO EM PAREDE - FORNECIMENTO E INSTALAÇÃO. AF_12/2015 | M | 36 | 0 | 0 | 0 | 0 | 0 | 0
3.23 | 91939* | CAIXA RETANGULAR 4" X 2" ALTA (2,00 M DO PISO), PVC, INSTALADA EM PAREDE - FORNECIMENTO E INSTALAÇÃO. AF_12/2015 | UN | 2 | 0 | 0 | 0 | 0 | 0 | 0
4.0 |  | SERVIÇOS COMPLEMENTARES
4.1 | REF. ORSE 2450 | LIMPEZA GERAL | M2 | 200 | 0 | 0 | 0 | 0 | 0 | 0
4.2 | 97065 | MONTAGEM E DESMONTAGEM DE ANDAIME MULTIDIRECIONAL (EXCLUSIVE ANDAIME E LIMPEZA). AF_11/2017 | M3 | 50.63 | 0 | 0 | 0 | 0 | 0 | 0
4.3 | 10527 | LOCACAO DE ANDAIME METALICO TUBULAR DE ENCAIXE, TIPO DE TORRE, COM LARGURA DE 1 ATE 1,5 M E ALTURA DE *1,00* M | MXMES | 18 | 0 | 0 | 0 | 0 | 0 | 0
4.4 | 93655 | DISJUNTOR MONOPOLAR TIPO DIN, CORRENTE NOMINAL DE 20A - FORNECIMENTO E INSTALAÇÃO. AF_04/2016 | UN | 1 | 0 | 0 | 0 | 0 | 0 | 0
* TRE-PR
* HENRY VAZ DREON
|  | * ENGENHEIRO CIVIL - CREA PR - 119.503/D |  |  |  | **BDI DA EMPRESA: | 25%
* COLOCAR O NOME DA EMPRESA, DO RESPONSÁVEL TÉCNICO E O NÚMERO DO REGISTRO DO CREA/CAU COM A FORMAÇÃO ACADÊMICA NAS CÉLULAS C93/C94/C95
** BDI MÁXIMO 25% - CÉLULA H95

## ORÇAMENTO - SERVIÇOS COMPLETOS
PLANILHA ORÇAMENTÁRIA_CONTROLE DE ACESSO
ITEM | SINAPI CÓDIGO 02/2020 | DESCRIÇÃO DOS SERVIÇOS | UN. | QUANT. | PREÇOS UNITÁRIOS |  |  | PREÇOS TOTAIS |  | TOTAL
[5 empty] | MATERIAL | M. OBRA | TOTAL | MATERIAL | M.OBRA
R$
1.0 |  | SERVIÇOES PRELIMINARES | [5 empty] | 0 | 0 | 0
1.1 | COTAÇÃO | ART (ANOTAÇÃO RESPONSABILIDADE TÉCNICA) | UN. | 1 | 0 | 0 | 0 | 0 | 0 | 0
2.0 |  | GUARITA 1 | [5 empty] | 0 | 0 | 0
2.1 |  | CIVIL | [5 empty] | 0 | 0 | 0
2.1.1 | 90436* | FURO EM ALVENARIA PARA DIÂMETROS MENORES OU IGUAIS A 40 MM. AF_05/2015 | UN | 1 | 0 | 0 | 0 | 0 | 0 | 0
2.1.2 | 97635 | DEMOLIÇÃO DE PAVIMENTO INTERTRAVADO, DE FORMA MANUAL, COM REAPROVEITAMENTO. AF_12/2017 | M2 | 0.3 | 0 | 0 | 0 | 0 | 0 | 0
2.1.3 | 97636 | DEMOLIÇÃO PARCIAL DE PAVIMENTO ASFÁLTICO, DE FORMA MECANIZADA, SEM REAPROVEITAMENTO. AF_12/2017 | M2 | 0.3 | 0 | 0 | 0 | 0 | 0 | 0
2.1.4 | 93358* | ESCAVAÇÃO MANUAL DE VALA COM PROFUNDIDADE MENOR OU IGUAL A 1,30 M. AF_03/2016 | M3 | 0.12 | 0 | 0 | 0 | 0 | 0 | 0
2.1.5 | 96621 | LASTRO COM MATERIAL GRANULAR, APLICAÇÃO EM BLOCOS DE COROAMENTO, ESPESSURA DE *5 CM*. AF_08/2017 | M3 | 0.03 | 0 | 0 | 0 | 0 | 0 | 0
2.1.6 | 96995* | REATERRO MANUAL APILOADO COM SOQUETE. AF_10/2017 | M3 | 0.12 | 0 | 0 | 0 | 0 | 0 | 0
2.1.7 | 95996 | EXECUÇÃO DE PAVIMENTO COM APLICAÇÃO DE CONCRETO ASFÁLTICO, CAMADA DE BINDER - EXCLUSIVE CARGA E TRANSPORTE. AF_11/2019 | M3 | 0.02 | 0 | 0 | 0 | 0 | 0 | 0
2.1.8 | 95995 | EXECUÇÃO DE PAVIMENTO COM APLICAÇÃO DE CONCRETO ASFÁLTICO, CAMADA DE ROLAMENTO - EXCLUSIVE CARGA E TRANSPORTE. AF_11/2019 | M3 | 0.02 | 0 | 0 | 0 | 0 | 0 | 0
2.1.9 | REF 92393 | EXECUÇÃO DE PAVIMENTO EM PISO INTERTRAVADO, COM BLOCO SEXTAVADO DE 25 X 25 CM, ESPESSURA 6 CM. AF_12/2015 - REAPROVEITAMENTO DE PAVER | M2 | 0.3 | 0 | 0 | 0 | 0 | 0 | 0
2.1.10 | 96530 | FABRICAÇÃO, MONTAGEM E DESMONTAGEM DE FÔRMA PARA VIGA BALDRAME, EM MADEIRA SERRADA, E=25 MM, 1 UTILIZAÇÃO. AF_06/2017. PILARETE PARA INSTALAÇÃO DO CONTROLE DE ACESSO. ALTURA TOTAL: 1,15M ALTURA DO CONTROLE DE ACESSO: 0,9M | M2 | 1.38 | 0 | 0 | 0 | 0 | 0 | 0
2.1.11 | 96546 | ARMAÇÃO DE BLOCO, VIGA BALDRAME OU SAPATA UTILIZANDO AÇO CA-50 DE 10 MM - MONTAGEM. AF_06/2017. PILARETE PARA INSTALAÇÃO DO CONTROLE DE ACESSO. ALTURA TOTAL: 1,15M ALTURA DO CONTROLE DE ACESSO: 0,9M | KG | 2.84 | 0 | 0 | 0 | 0 | 0 | 0
2.1.12 | 92718 | CONCRETAGEM DE PILARES, FCK = 25 MPA, COM USO DE BALDES EM EDIFICAÇÃO COM SEÇÃO MÉDIA DE PILARES MENOR OU IGUAL A 0,25 M² - LANÇAMENTO, ADENSAMENTO E ACABAMENTO. AF_12/2015. PILARETE PARA INSTALAÇÃO DO CONTROLE DE ACESSO. ALTURA TOTAL: 1,15M ALTURA DO CONTROLE DE ACESSO: 0,9M | M3 | 0.1 | 0 | 0 | 0 | 0 | 0 | 0
2.1.13 | 87894 | CHAPISCO APLICADO EM ALVENARIA (SEM PRESENÇA DE VÃOS) E ESTRUTURAS DE CONCRETO DE FACHADA, COM COLHER DE PEDREIRO. ARGAMASSA TRAÇO 1:3 COM PREPARO EM BETONEIRA 400L. AF_06/2014. PILARETE PARA INSTALAÇÃO DO CONTROLE DE ACESSO. ALTURA TOTAL: 1,15M ALTURA DO CONTROLE DE ACESSO: 0,9M | M2 | 1.38 | 0 | 0 | 0 | 0 | 0 | 0
2.1.14 | 87794* | EMBOÇO OU MASSA ÚNICA EM ARGAMASSA TRAÇO 1:2:8, PREPARO MANUAL, APLICADA MANUALMENTE EM PANOS CEGOS DE FACHADA (SEM PRESENÇA DE VÃOS), ESPESSURA DE 25 MM. AF_06/2014. PILARETE PARA INSTALAÇÃO DO CONTROLE DE ACESSO. ALTURA TOTAL: 1,15M ALTURA DO CONTROLE DE ACESSO: 0,9M | M2 | 1.38 | 0 | 0 | 0 | 0 | 0 | 0
2.1.15 | 96130 | APLICAÇÃO MANUAL DE MASSA ACRÍLICA EM PAREDES EXTERNAS DE CASAS, UMA DEMÃO. AF_05/2017 PILARETE PARA INSTALAÇÃO DO CONTROLE DE ACESSO. ALTURA TOTAL: 1,15M ALTURA DO CONTROLE DE ACESSO: 0,9M | M2 | 1.38 | 0 | 0 | 0 | 0 | 0 | 0
2.1.16 | 88489 | APLICAÇÃO MANUAL DE PINTURA COM TINTA LÁTEX ACRÍLICA EM PAREDES, DUAS DEMÃOS. AF_06/2014. PILARETE PARA INSTALAÇÃO DO CONTROLE DE ACESSO. ALTURA TOTAL: 1,15M ALTURA DO CONTROLE DE ACESSO: 0,9M | M2 | 1.38 | 0 | 0 | 0 | 0 | 0 | 0
2.2 |  | INFRA ELÉTRICA/REDE | [5 empty] | 0 | 0 | 0
2.2.1 | 91863* | ELETRODUTO RÍGIDO ROSCÁVEL, PVC, DN 25 MM (3/4"), PARA CIRCUITOS TERMINAIS, INSTALADO EM FORRO - FORNECIMENTO E INSTALAÇÃO. AF_12/2015 | M | 18 | 0 | 0 | 0 | 0 | 0 | 0
2.2.2 | 91875* | LUVA PARA ELETRODUTO, PVC, ROSCÁVEL, DN 25 MM (3/4"), PARA CIRCUITOS TERMINAIS, INSTALADA EM FORRO - FORNECIMENTO E INSTALAÇÃO. AF_12/2015 | UN | 6 | 0 | 0 | 0 | 0 | 0 | 0
2.2.3 | 91890* | CURVA 90 GRAUS PARA ELETRODUTO, PVC, ROSCÁVEL, DN 25 MM (3/4"), PARA CIRCUITOS TERMINAIS, INSTALADA EM FORRO - FORNECIMENTO E INSTALAÇÃO. AF_12/2015 | UN | 4 | 0 | 0 | 0 | 0 | 0 | 0
2.2.4 | 91940* | CAIXA RETANGULAR 4" X 2" MÉDIA , PVC, FORNECIMENTO E INSTALAÇÃO NO PILARETE, ALTURA DO CONTROLE DE ACESSO: 0,9M -AF_12/2015 | UN | 1 | 0 | 0 | 0 | 0 | 0 | 0
2.2.5 | REF. SINAPI 91927 | CABO MULTIPOLAR DE COBRE, FLEXIVEL, CLASSE 4 OU 5, ISOLACAO EM HEPR, COBERTURA EM PVC-ST2, ANTICHAMA BWF-B, 0,6/1 KV, 3 CONDUTORES DE 2,5 MM2 - FORNECIMENTO E INSTALAÇÃO. | M | 8 | 0 | 0 | 0 | 0 | 0 | 0
2.2.6 | REF.: 97660 | REMOÇÃO DE INTERRUPTORES/TOMADAS ELÉTRICAS, DE FORMA MANUAL, SEM REAPROVEITAMENTO. AF_12/2017 | UN | 1 | 0 | 0 | 0 | 0 | 0 | 0
2.2.7 | 91999 | TOMADA BAIXA DE EMBUTIR (1 MÓDULO), 2P+T 20 A, SEM SUPORTE E SEM PLACA - FORNECIMENTO E INSTALAÇÃO. AF_12/2015 | UN | 1 | 0 | 0 | 0 | 0 | 0 | 0
2.2.8 | 98290 | CABO TELEFÔNICO CCI-50 4 PARES, SEM BLINDAGEM, INSTALADO EM DISTRIBUIÇÃO DE EDIFICAÇÃO INSTITUCIONAL - FORNECIMENTO E INSTALAÇÃO. AF_11/2019 | M | 8 | 0 | 0 | 0 | 0 | 0 | 0
2.2.9 | REF.: CPOS - 39.21.200 | CABO DE COBRE FLEXÍVEL DE 2 X 1,5 MM², ISOLAMENTO 0,6/1 KV - ISOLAÇÃO HEPR 90°C | M | 8 | 0 | 0 | 0 | 0 | 0 | 0
2.2.10 | 95817 | CONDULETE DE PVC, TIPO X, PARA ELETRODUTO DE PVC SOLDÁVEL DN 25 MM (3/4''), APARENTE - FORNECIMENTO E INSTALAÇÃO. AF_11/2016 | UN | 4 | 0 | 0 | 0 | 0 | 0 | 0
2.2.11 | 38091 + 88247 | ESPELHO / PLACA CEGA 4" X 2", PARA INSTALACAO DE TOMADAS E INTERRUPTORES - FORNECIMENTO E INSTALAÇÃO | UN | 4 | 0 | 0 | 0 | 0 | 0 | 0
2.2.12 | REF. SEDOP 171415 | UNIDUT MÚLTIPLO, DIAMETRO 3/4" FORNECIMENTO E INSTALAÇÃO | UN | 4 | 0 | 0 | 0 | 0 | 0 | 0
3.0 |  | GUARITA 2 | [5 empty] | 0 | 0 | 0
3.1 |  | CIVIL | [5 empty] | 0 | 0 | 0
3.1.1 | 90436* | FURO EM ALVENARIA PARA DIÂMETROS MENORES OU IGUAIS A 40 MM. AF_05/2015 | UN | 1 | 0 | 0 | 0 | 0 | 0 | 0
3.1.2 | 97635 | DEMOLIÇÃO DE PAVIMENTO INTERTRAVADO, DE FORMA MANUAL, COM REAPROVEITAMENTO. AF_12/2017 | M2 | 0.38 | 0 | 0 | 0 | 0 | 0 | 0
3.1.3 | 97636 | DEMOLIÇÃO PARCIAL DE PAVIMENTO ASFÁLTICO, DE FORMA MECANIZADA, SEM REAPROVEITAMENTO. AF_12/2017 | M2 | 0.3 | 0 | 0 | 0 | 0 | 0 | 0
3.1.4 | 93358* | ESCAVAÇÃO MANUAL DE VALA COM PROFUNDIDADE MENOR OU IGUAL A 1,30 M. AF_03/2016 | M3 | 0.1 | 0 | 0 | 0 | 0 | 0 | 0
3.1.5 | 96621 | LASTRO COM MATERIAL GRANULAR, APLICAÇÃO EM BLOCOS DE COROAMENTO, ESPESSURA DE *5 CM*. AF_08/2017 | M3 | 0.03 | 0 | 0 | 0 | 0 | 0 | 0
3.1.6 | 96995* | REATERRO MANUAL APILOADO COM SOQUETE. AF_10/2017 | M3 | 0.1 | 0 | 0 | 0 | 0 | 0 | 0
3.1.7 | 95996 | EXECUÇÃO DE PAVIMENTO COM APLICAÇÃO DE CONCRETO ASFÁLTICO, CAMADA DE BINDER - EXCLUSIVE CARGA E TRANSPORTE. AF_11/2019 | M3 | 0.02 | 0 | 0 | 0 | 0 | 0 | 0
3.1.8 | 95995 | EXECUÇÃO DE PAVIMENTO COM APLICAÇÃO DE CONCRETO ASFÁLTICO, CAMADA DE ROLAMENTO - EXCLUSIVE CARGA E TRANSPORTE. AF_11/2019 | M3 | 0.02 | 0 | 0 | 0 | 0 | 0 | 0
3.1.9 | REF 92393 | EXECUÇÃO DE PAVIMENTO EM PISO INTERTRAVADO, COM BLOCO SEXTAVADO DE 25 X 25 CM, ESPESSURA 6 CM. AF_12/2015 - REAPROVEITAMENTO DE PAVER | M2 | 0.38 | 0 | 0 | 0 | 0 | 0 | 0
3.1.10 | 96530 | FABRICAÇÃO, MONTAGEM E DESMONTAGEM DE FÔRMA PARA VIGA BALDRAME, EM MADEIRA SERRADA, E=25 MM, 1 UTILIZAÇÃO. AF_06/2017. PILARETE PARA INSTALAÇÃO DO CONTROLE DE ACESSO. ALTURA TOTAL: 1,15M ALTURA DO CONTROLE DE ACESSO: 0,9M | M2 | 1.38 | 0 | 0 | 0 | 0 | 0 | 0
3.1.11 | 96546 | ARMAÇÃO DE BLOCO, VIGA BALDRAME OU SAPATA UTILIZANDO AÇO CA-50 DE 10 MM - MONTAGEM. AF_06/2017. PILARETE PARA INSTALAÇÃO DO CONTROLE DE ACESSO. ALTURA TOTAL: 1,15M ALTURA DO CONTROLE DE ACESSO: 0,9M | KG | 2.84 | 0 | 0 | 0 | 0 | 0 | 0
3.1.12 | 92718 | CONCRETAGEM DE PILARES, FCK = 25 MPA, COM USO DE BALDES EM EDIFICAÇÃO COM SEÇÃO MÉDIA DE PILARES MENOR OU IGUAL A 0,25 M² - LANÇAMENTO, ADENSAMENTO E ACABAMENTO. AF_12/2015. PILARETE PARA INSTALAÇÃO DO CONTROLE DE ACESSO. ALTURA TOTAL: 1,15M ALTURA DO CONTROLE DE ACESSO: 0,9M | M3 | 0.1 | 0 | 0 | 0 | 0 | 0 | 0
3.1.13 | 87894 | CHAPISCO APLICADO EM ALVENARIA (SEM PRESENÇA DE VÃOS) E ESTRUTURAS DE CONCRETO DE FACHADA, COM COLHER DE PEDREIRO. ARGAMASSA TRAÇO 1:3 COM PREPARO EM BETONEIRA 400L. AF_06/2014. PILARETE PARA INSTALAÇÃO DO CONTROLE DE ACESSO. ALTURA TOTAL: 1,15M ALTURA DO CONTROLE DE ACESSO: 0,9M | M2 | 1.38 | 0 | 0 | 0 | 0 | 0 | 0
3.1.14 | 87794* | EMBOÇO OU MASSA ÚNICA EM ARGAMASSA TRAÇO 1:2:8, PREPARO MANUAL, APLICADA MANUALMENTE EM PANOS CEGOS DE FACHADA (SEM PRESENÇA DE VÃOS), ESPESSURA DE 25 MM. AF_06/2014. PILARETE PARA INSTALAÇÃO DO CONTROLE DE ACESSO. ALTURA TOTAL: 1,15M ALTURA DO CONTROLE DE ACESSO: 0,9M | M2 | 1.38 | 0 | 0 | 0 | 0 | 0 | 0
3.1.15 | 96130 | APLICAÇÃO MANUAL DE MASSA ACRÍLICA EM PAREDES EXTERNAS DE CASAS, UMA DEMÃO. AF_05/2017 PILARETE PARA INSTALAÇÃO DO CONTROLE DE ACESSO. ALTURA TOTAL: 1,15M ALTURA DO CONTROLE DE ACESSO: 0,9M | M2 | 1.38 | 0 | 0 | 0 | 0 | 0 | 0
3.1.16 | 88489 | APLICAÇÃO MANUAL DE PINTURA COM TINTA LÁTEX ACRÍLICA EM PAREDES, DUAS DEMÃOS. AF_06/2014. PILARETE PARA INSTALAÇÃO DO CONTROLE DE ACESSO. ALTURA TOTAL: 1,15M ALTURA DO CONTROLE DE ACESSO: 0,9M | M2 | 1.38 | 0 | 0 | 0 | 0 | 0 | 0
3.2 |  | INFRA ELÉTRICA/REDE | [5 empty] | 0 | 0 | 0
3.2.1 | 91863* | ELETRODUTO RÍGIDO ROSCÁVEL, PVC, DN 25 MM (3/4"), PARA CIRCUITOS TERMINAIS, INSTALADO EM FORRO - FORNECIMENTO E INSTALAÇÃO. AF_12/2015 | M | 19 | 0 | 0 | 0 | 0 | 0 | 0
3.2.2 | 91875* | LUVA PARA ELETRODUTO, PVC, ROSCÁVEL, DN 25 MM (3/4"), PARA CIRCUITOS TERMINAIS, INSTALADA EM FORRO - FORNECIMENTO E INSTALAÇÃO. AF_12/2015 | UN | 6 | 0 | 0 | 0 | 0 | 0 | 0
3.2.3 | 91890* | CURVA 90 GRAUS PARA ELETRODUTO, PVC, ROSCÁVEL, DN 25 MM (3/4"), PARA CIRCUITOS TERMINAIS, INSTALADA EM FORRO - FORNECIMENTO E INSTALAÇÃO. AF_12/2015 | UN | 4 | 0 | 0 | 0 | 0 | 0 | 0
3.2.4 | 91940* | CAIXA RETANGULAR 4" X 2" MÉDIA , PVC, FORNECIMENTO E INSTALAÇÃO NO PILARETE, ALTURA DO CONTROLE DE ACESSO: 0,9M -AF_12/2015 | UN | 1 | 0 | 0 | 0 | 0 | 0 | 0
3.2.5 | REF. SINAPI 91927 | CABO MULTIPOLAR DE COBRE, FLEXIVEL, CLASSE 4 OU 5, ISOLACAO EM HEPR, COBERTURA EM PVC-ST2, ANTICHAMA BWF-B, 0,6/1 KV, 3 CONDUTORES DE 2,5 MM2 - FORNECIMENTO E INSTALAÇÃO. | M | 8 | 0 | 0 | 0 | 0 | 0 | 0
3.2.6 | REF.: 97660 | REMOÇÃO DE INTERRUPTORES/TOMADAS ELÉTRICAS, DE FORMA MANUAL, SEM REAPROVEITAMENTO. AF_12/2017 | UN | 1 | 0 | 0 | 0 | 0 | 0 | 0
3.2.7 | 91999 | TOMADA BAIXA DE EMBUTIR (1 MÓDULO), 2P+T 20 A, SEM SUPORTE E SEM PLACA - FORNECIMENTO E INSTALAÇÃO. AF_12/2015 | UN | 1 | 0 | 0 | 0 | 0 | 0 | 0
3.2.8 | 98290 | CABO TELEFÔNICO CCI-50 4 PARES, SEM BLINDAGEM, INSTALADO EM DISTRIBUIÇÃO DE EDIFICAÇÃO INSTITUCIONAL - FORNECIMENTO E INSTALAÇÃO. AF_11/2019 | M | 9 | 0 | 0 | 0 | 0 | 0 | 0
3.2.9 | REF.: CPOS - 39.21.200 | CABO DE COBRE FLEXÍVEL DE 2 X 1,5 MM², ISOLAMENTO 0,6/1 KV - ISOLAÇÃO HEPR 90°C | M | 9 | 0 | 0 | 0 | 0 | 0 | 0
3.2.10 | 95817 | CONDULETE DE PVC, TIPO X, PARA ELETRODUTO DE PVC SOLDÁVEL DN 25 MM (3/4''), APARENTE - FORNECIMENTO E INSTALAÇÃO. AF_11/2016 | UN | 4 | 0 | 0 | 0 | 0 | 0 | 0
3.2.11 | 38091 + 88247 | ESPELHO / PLACA CEGA 4" X 2", PARA INSTALACAO DE TOMADAS E INTERRUPTORES - FORNECIMENTO E INSTALAÇÃO | UN | 4 | 0 | 0 | 0 | 0 | 0 | 0
3.2.12 | REF. SEDOP 171415 | UNIDUT MÚLTIPLO, DIAMETRO 3/4" FORNECIMENTO E INSTALAÇÃO | UN | 4 | 0 | 0 | 0 | 0 | 0 | 0
4.0 |  | PORTÃO DE SAÍDA PELA GUARITA 2 | [5 empty] | 0 | 0 | 0
4.1 |  | CIVIL | [5 empty] | 0 | 0 | 0
4.1.1 | REF. SINAPI 97640 | REMOÇÃO DE FORROS DE DRYWALL, PVC E FIBROMINERAL, DE FORMA MANUAL, COM REAPROVEITAMENTO | M2 | 2 | 0 | 0 | 0 | 0 | 0 | 0
4.1.2 | 93358* | ESCAVAÇÃO MANUAL DE VALA COM PROFUNDIDADE MENOR OU IGUAL A 1,30 M. AF_03/2016 | M3 | 0.1 | 0 | 0 | 0 | 0 | 0 | 0
4.1.3 | 90444 | RASGO EM CONTRAPISO PARA RAMAIS/ DISTRIBUIÇÃO COM DIÂMETROS MENORES OU IGUAIS A 40 MM. AF_05/2015 | M | 2 | 0 | 0 | 0 | 0 | 0 | 0
4.1.4 | 90436* | FURO EM ALVENARIA PARA DIÂMETROS MENORES OU IGUAIS A 40 MM. AF_05/2015 | UN | 1 | 0 | 0 | 0 | 0 | 0 | 0
4.1.5 | REF.: CPOS 22.20.040 | RECOLOCAÇÃO DE FORROS APOIADOS OU ENCAIXADOS | M2 | 2 | 0 | 0 | 0 | 0 | 0 | 0
4.1.6 | 84191 | PISO EM GRANILITE, MARMORITE OU GRANITINA ESPESSURA 8 MM, INCLUSO JUNTAS DE DILATACAO PLASTICAS | M2 | 0.2 | 0 | 0 | 0 | 0 | 0 | 0
4.1.7 | 96995* | REATERRO MANUAL APILOADO COM SOQUETE. AF_10/2017 | M3 | 0.1 | 0 | 0 | 0 | 0 | 0 | 0
4.1.8 | 98504 | PLANTIO DE GRAMA EM PLACAS. AF_05/2018 | M2 | 0.6 | 0 | 0 | 0 | 0 | 0 | 0
4.1.9 | REF. CPOS 04.09.100 | RETIRADA DE GUARDA-CORPO OU GRADIL EM GERAL | M2 | 0.32 | 0 | 0 | 0 | 0 | 0 | 0
4.1.10 | 96530 | FABRICAÇÃO, MONTAGEM E DESMONTAGEM DE FÔRMA PARA VIGA BALDRAME, EM MADEIRA SERRADA, E=25 MM, 1 UTILIZAÇÃO. AF_06/2017 - PILARETE 20x20x160CM | M2 | 1.28 | 0 | 0 | 0 | 0 | 0 | 0
4.1.11 | 96546 | ARMAÇÃO DE BLOCO, VIGA BALDRAME OU SAPATA UTILIZANDO AÇO CA-50 DE 10 MM - MONTAGEM. AF_06/2017 - PILARETE 20x20x160CM | KG | 3.95 | 0 | 0 | 0 | 0 | 0 | 0
4.1.12 | 92718 | CONCRETAGEM DE PILARES, FCK = 25 MPA, COM USO DE BALDES EM EDIFICAÇÃO COM SEÇÃO MÉDIA DE PILARES MENOR OU IGUAL A 0,25 M² - LANÇAMENTO, ADENSAMENTO E ACABAMENTO. AF_12/2015 - PILARETE 20x20x160CM | M3 | 0.06 | 0 | 0 | 0 | 0 | 0 | 0
4.1.13 | 87894 | CHAPISCO APLICADO EM ALVENARIA (SEM PRESENÇA DE VÃOS) E ESTRUTURAS DE CONCRETO DE FACHADA, COM COLHER DE PEDREIRO. ARGAMASSA TRAÇO 1:3 COM PREPARO EM BETONEIRA 400L. AF_06/2014 _ - PILARETE 20x20x160CM | M2 | 1.28 | 0 | 0 | 0 | 0 | 0 | 0
4.1.14 | 87794* | EMBOÇO OU MASSA ÚNICA EM ARGAMASSA TRAÇO 1:2:8, PREPARO MANUAL, APLICADA MANUALMENTE EM PANOS CEGOS DE FACHADA (SEM PRESENÇA DE VÃOS), ESPESSURA DE 25 MM. AF_06/2014 - PILARETE 20x20x160CM | M2 | 1.28 | 0 | 0 | 0 | 0 | 0 | 0
4.1.15 | 96130 | APLICAÇÃO MANUAL DE MASSA ACRÍLICA EM PAREDES EXTERNAS DE CASAS, UMA DEMÃO. AF_05/2017 - PILARETE 20x20x160CM | M2 | 1.28 | 0 | 0 | 0 | 0 | 0 | 0
4.1.16 | 88489 | APLICAÇÃO MANUAL DE PINTURA COM TINTA LÁTEX ACRÍLICA EM PAREDES, DUAS DEMÃOS. AF_06/2014 - - PILARETE 20x20x160CM | M2 | 1.28 | 0 | 0 | 0 | 0 | 0 | 0
4.1.17 | REF.: SEDOP 061354 | COBERTURA CURVA EM POLICARBONATO ALVEOLAR 10 MM. CONTINUAÇÃO DA COBERTURA EXISTENTE. | M2 | 9.6 | 0 | 0 | 0 | 0 | 0 | 0
4.1.18 | REF.: SEINFRA C1352 | ESTRUTURA METÁLICA EM TUBO DE AÇO 150MM, INCLUSIVE. PINTURA. CONTINUAÇÃO DA COBERTURA EXISTENTE. | M | 7.5 | 0 | 0 | 0 | 0 | 0 | 0
4.2 |  | INFRA ELÉTRICA/REDE | [5 empty] | 0 | 0 | 0
4.2.1 | REF. SINAPI 91927 | CABO MULTIPOLAR DE COBRE, FLEXIVEL, CLASSE 4 OU 5, ISOLACAO EM HEPR, COBERTURA EM PVC-ST2, ANTICHAMA BWF-B, 0,6/1 KV, 3 CONDUTORES DE 2,5 MM2 - FORNECIMENTO E INSTALAÇÃO. | M | 18 | 0 | 0 | 0 | 0 | 0 | 0
4.2.2 | 98290 | CABO TELEFÔNICO CCI-50 4 PARES, SEM BLINDAGEM, INSTALADO EM DISTRIBUIÇÃO DE EDIFICAÇÃO INSTITUCIONAL - FORNECIMENTO E INSTALAÇÃO. AF_11/2019 | M | 48 | 0 | 0 | 0 | 0 | 0 | 0
4.2.3 | REF.: CPOS - 39.21.200 | CABO DE COBRE FLEXÍVEL DE 2 X 1,5 MM², ISOLAMENTO 0,6/1 KV - ISOLAÇÃO HEPR 90°C | M | 48 | 0 | 0 | 0 | 0 | 0 | 0
4.2.4 | 91863* | ELETRODUTO RÍGIDO ROSCÁVEL, PVC, DN 25 MM (3/4"), PARA CIRCUITOS TERMINAIS, INSTALADO EM FORRO - FORNECIMENTO E INSTALAÇÃO. AF_12/2015 | M | 33 | 0 | 0 | 0 | 0 | 0 | 0
4.2.5 | 91875* | LUVA PARA ELETRODUTO, PVC, ROSCÁVEL, DN 25 MM (3/4"), PARA CIRCUITOS TERMINAIS, INSTALADA EM FORRO - FORNECIMENTO E INSTALAÇÃO. AF_12/2015 | UN | 11 | 0 | 0 | 0 | 0 | 0 | 0
4.2.6 | 91890* | CURVA 90 GRAUS PARA ELETRODUTO, PVC, ROSCÁVEL, DN 25 MM (3/4"), PARA CIRCUITOS TERMINAIS, INSTALADA EM FORRO - FORNECIMENTO E INSTALAÇÃO. AF_12/2015 | UN | 7 | 0 | 0 | 0 | 0 | 0 | 0
4.2.7 | REF. 91863 + 2504 | ELETRODUTO FLEXIVEL, EM ACO GALVANIZADO, REVESTIDO EXTERNAMENTE COM PVC PRETO, DIAMETRO EXTERNO DE 25 MM (3/4"), TIPO SEALTUBO - FORNECIMENTO E INSTALAÇÃO | M | 20 | 0 | 0 | 0 | 0 | 0 | 0
4.2.8 | 91170* | FIXAÇÃO DE TUBOS HORIZONTAIS DE PVC, CPVC OU COBRE DIÂMETROS MENORES OU IGUAIS A 40 MM OU ELETROCALHAS ATÉ 150MM DE LARGURA, COM ABRAÇADEIRA METÁLICA RÍGIDA TIPO D 1/2, FIXADA EM PERFILADO EM LAJE. AF_05/2015 | M | 20 | 0 | 0 | 0 | 0 | 0 | 0
4.2.9 | 95817 | CONDULETE DE PVC, TIPO X, PARA ELETRODUTO DE PVC SOLDÁVEL DN 25 MM (3/4''), APARENTE - FORNECIMENTO E INSTALAÇÃO. AF_11/2016 | UN | 4 | 0 | 0 | 0 | 0 | 0 | 0
4.2.10 | 38091 + 88247 | ESPELHO / PLACA CEGA 4" X 2", PARA INSTALACAO DE TOMADAS E INTERRUPTORES - FORNECIMENTO E INSTALAÇÃO | UN | 4 | 0 | 0 | 0 | 0 | 0 | 0
4.2.11 | REF. SEDOP 171415 | UNIDUT MÚLTIPLO, DIAMETRO 3/4" FORNECIMENTO E INSTALAÇÃO | UN | 4 | 0 | 0 | 0 | 0 | 0 | 0
4.2.12 | 91940* | CAIXA RETANGULAR 4" X 2" MÉDIA , PVC, FORNECIMENTO E INSTALAÇÃO NO PILARETE-AF_12/2015 | UN | 2 | 0 | 0 | 0 | 0 | 0 | 0
5.0 |  | ENTRADA PRINCIPAL DO ED. SEDE | [5 empty] | 0 | 0 | 0
5.1 |  | CIVIL | [5 empty] | 0 | 0 | 0
5.1.1 | 97641 | REMOÇÃO DE FORRO DE GESSO, DE FORMA MANUAL, SEM REAPROVEITAMENTO. AF_12/2017 | M2 | 2 | 0 | 0 | 0 | 0 | 0 | 0
5.1.2 | 96113 | FORRO EM PLACAS DE GESSO, PARA AMBIENTES COMERCIAIS. AF_05/2017_P | M2 | 2 | 0 | 0 | 0 | 0 | 0 | 0
5.1.3 | REF. SBC 180602 | PINTURA PVA EM 3 DEMAOS + MASSA+ FUNDO PREPARADOR TETO GESSO | M2 | 2 | 0 | 0 | 0 | 0 | 0 | 0
5.1.4 | 90436* | FURO EM ALVENARIA PARA DIÂMETROS MENORES OU IGUAIS A 40 MM. AF_05/2015 | UN | 1 | 0 | 0 | 0 | 0 | 0 | 0
5.2 |  | INFRA ELÉTRICA/REDE | [5 empty] | 0 | 0 | 0
5.2.1 | REF.: ORSE 10276 + COTAÇÃO | FORNECIMENTO E INSTALAÇÃO DE CANALETA DE ALUMÍNIO DUTO SLIM 53x14MM COM TAMPA COR CINZA, DIVISÃO INTERNA PARA CIRCUITOS, BARRAS DE 1,5M REF. DUTOTEC: DS 19030 | UN | 4 | 0 | 0 | 0 | 0 | 0 | 0
5.2.2 | REF.: ORSE 10282 + COTAÇÃO | FORNECIMENTO E INSTALAÇÃO DE ADAPTADOR PARA PORTA EQUIPAMENTOS STANDARD CANALETA SLIM COR CINZA RE. DUTOTES DS 19130 | UN | 2 | 0 | 0 | 0 | 0 | 0 | 0
5.2.3 | REF.: ORSE 10282 + COTAÇÃO | FORNECIMENTO E INSTALAÇÃO DE PORTA EQUIPAMENTOS STANDARD PARA 3 BLOCOS MULTI LINHAS COR CINZA REF. DUTOTEC DT 64430.00 | UN | 2 | 0 | 0 | 0 | 0 | 0 | 0
5.2.4 | REF.: ORSE 10278 + COTAÇÃO | FORNECIMENTO E INSTALAÇÃO DE CURVA HORIZONTAL 90° PARA CANALETA DUTO SLIM COR CINZA REF. DUTOTEC DS19230 | UN | 2 | 0 | 0 | 0 | 0 | 0 | 0
5.2.5 | REF. SINAPI 91927 | CABO MULTIPOLAR DE COBRE, FLEXIVEL, CLASSE 4 OU 5, ISOLACAO EM HEPR, COBERTURA EM PVC-ST2, ANTICHAMA BWF-B, 0,6/1 KV, 3 CONDUTORES DE 2,5 MM2 - FORNECIMENTO E INSTALAÇÃO. | M | 13 | 0 | 0 | 0 | 0 | 0 | 0
5.2.6 | 98290 | CABO TELEFÔNICO CCI-50 4 PARES, SEM BLINDAGEM, INSTALADO EM DISTRIBUIÇÃO DE EDIFICAÇÃO INSTITUCIONAL - FORNECIMENTO E INSTALAÇÃO. AF_11/2019 | M | 8 | 0 | 0 | 0 | 0 | 0 | 0
5.2.7 | REF.: CPOS - 39.21.200 | CABO DE COBRE FLEXÍVEL DE 2 X 1,5 MM², ISOLAMENTO 0,6/1 KV - ISOLAÇÃO HEPR 90°C | M | 8 | 0 | 0 | 0 | 0 | 0 | 0
5.2.8 | REF. 91863 + 2504 | ELETRODUTO FLEXIVEL, EM ACO GALVANIZADO, REVESTIDO EXTERNAMENTE COM PVC PRETO, DIAMETRO EXTERNO DE 25 MM (3/4"), TIPO SEALTUBO - FORNECIMENTO E INSTALAÇÃO | M | 21 | 0 | 0 | 0 | 0 | 0 | 0
5.2.9 | 91170* | FIXAÇÃO DE TUBOS HORIZONTAIS DE PVC, CPVC OU COBRE DIÂMETROS MENORES OU IGUAIS A 40 MM OU ELETROCALHAS ATÉ 150MM DE LARGURA, COM ABRAÇADEIRA METÁLICA RÍGIDA TIPO D 1/2, FIXADA EM PERFILADO EM LAJE. AF_05/2015 | M | 21 | 0 | 0 | 0 | 0 | 0 | 0
5.2.10 | 95817 | CONDULETE DE PVC, TIPO X, PARA ELETRODUTO DE PVC SOLDÁVEL DN 25 MM (3/4''), APARENTE - FORNECIMENTO E INSTALAÇÃO. AF_11/2016 | UN | 4 | 0 | 0 | 0 | 0 | 0 | 0
5.2.11 | REF. SEDOP 171415 | UNIDUT MÚLTIPLO, DIAMETRO 3/4" FORNECIMENTO E INSTALAÇÃO | UN | 4 | 0 | 0 | 0 | 0 | 0 | 0
5.2.12 | 38091 + 88247 | ESPELHO / PLACA CEGA 4" X 2", PARA INSTALACAO DE TOMADAS E INTERRUPTORES - FORNECIMENTO E INSTALAÇÃO | UN | 2 | 0 | 0 | 0 | 0 | 0 | 0
5.2.13 | 91940* | CAIXA RETANGULAR 4" X 2" MÉDIA , PVC, FORNECIMENTO E INSTALAÇÃO NO PILARETE-AF_12/2015 | UN | 2 | 0 | 0 | 0 | 0 | 0 | 0
6.0 |  | CATRACAS PORTARIA ED. SEDE | [5 empty] | 0 | 0 | 0
6.1 |  | CIVIL | [5 empty] | 0 | 0 | 0
6.1.1 | 97641 | REMOÇÃO DE FORRO DE GESSO, DE FORMA MANUAL, SEM REAPROVEITAMENTO. AF_12/2017 | M2 | 2 | 0 | 0 | 0 | 0 | 0 | 0
6.1.2 | 96113 | FORRO EM PLACAS DE GESSO, PARA AMBIENTES COMERCIAIS. AF_05/2017_P | M2 | 2 | 0 | 0 | 0 | 0 | 0 | 0
6.1.3 | REF. SBC 180602 | PINTURA PVA EM 3 DEMAOS + MASSA+ FUNDO PREPARADOR TETO GESSO | M2 | 2 | 0 | 0 | 0 | 0 | 0 | 0
6.2 |  | INFRA ELÉTRICA/REDE | [5 empty] | 0 | 0 | 0
6.2.1 | REF.: ORSE 10282 + COTAÇÃO | FORNECIMENTO E INSTALAÇÃO DE COLUNA DE ALUMÍNIO EXTRUDADO, ACABAMENTO NA COR NATURAL DE ALUMÍNIO COM QUATRO SECCÇÕES, DUAS TAMPAS STANDARD, VERGALHÃO EXTENSOR SUPERIOR DE 1m, UM PARAFUSO EXTENSOR INFERIOR DE 0,2m. REFERÊNCIA: DT 76280.00 INCLUINDO LUVA DE ARREMATE EM MATERIAL TERMOPLÁSTICO NA COR CINZA REFERÊNCIA DT 76930.00 | UN | 3 | 0 | 0 | 0 | 0 | 0 | 0
6.2.2 | REF.: ORSE 10282 + COTAÇÃO | FORNECIMENTO E INSTALAÇÃO DE PORTA EQUIPAMENTOS STANDARD PARA 3 BLOCOS MULTI LINHAS COR CINZA REF. DUTOTEC DT 64430.00 | UN | 3 | 0 | 0 | 0 | 0 | 0 | 0
6.2.3 | REF. SINAPI 91927 | CABO MULTIPOLAR DE COBRE, FLEXIVEL, CLASSE 4 OU 5, ISOLACAO EM HEPR, COBERTURA EM PVC-ST2, ANTICHAMA BWF-B, 0,6/1 KV, 3 CONDUTORES DE 2,5 MM2 - FORNECIMENTO E INSTALAÇÃO. | M | 18 | 0 | 0 | 0 | 0 | 0 | 0
6.2.4 | 98290 | CABO TELEFÔNICO CCI-50 4 PARES, SEM BLINDAGEM, INSTALADO EM DISTRIBUIÇÃO DE EDIFICAÇÃO INSTITUCIONAL - FORNECIMENTO E INSTALAÇÃO. AF_11/2019 | M | 5 | 0 | 0 | 0 | 0 | 0 | 0
6.2.5 | REF. 91863 + 2504 | ELETRODUTO FLEXIVEL, EM ACO GALVANIZADO, REVESTIDO EXTERNAMENTE COM PVC PRETO, DIAMETRO EXTERNO DE 25 MM (3/4"), TIPO SEALTUBO - FORNECIMENTO E INSTALAÇÃO | M | 23 | 0 | 0 | 0 | 0 | 0 | 0
6.2.6 | 91170* | FIXAÇÃO DE TUBOS HORIZONTAIS DE PVC, CPVC OU COBRE DIÂMETROS MENORES OU IGUAIS A 40 MM OU ELETROCALHAS ATÉ 150MM DE LARGURA, COM ABRAÇADEIRA METÁLICA RÍGIDA TIPO D 1/2, FIXADA EM PERFILADO EM LAJE. AF_05/2015 | M | 23 | 0 | 0 | 0 | 0 | 0 | 0
7.0 |  | PORTA DE ENTRADA PARA A TI., PELA GARAGEM COBERTA | [5 empty] | 0 | 0 | 0
7.1 |  | CIVIL | [5 empty] | 0 | 0 | 0
7.1.1 | REF. SINAPI 97640 | REMOÇÃO DE FORROS DE DRYWALL, PVC E FIBROMINERAL, DE FORMA MANUAL, COM REAPROVEITAMENTO | M2 | 4 | 0 | 0 | 0 | 0 | 0 | 0
7.1.2 | 97644 | REMOÇÃO DE PORTAS, DE FORMA MANUAL, SEM REAPROVEITAMENTO. AF_12/2017 | M2 | 3.57 | 0 | 0 | 0 | 0 | 0 | 0
7.1.3 | 87501 | ALVENARIA DE VEDAÇÃO DE BLOCOS CERÂMICOS FURADOS NA HORIZONTAL DE 14X9X19CM (ESPESSURA 14CM, BLOCO DEITADO) DE PAREDES COM ÁREA LÍQUIDA MENOR QUE 6M² SEM VÃOS E ARGAMASSA DE ASSENTAMENTO COM PREPARO EM BETONEIRA. AF_06/2014 | M2 | 1.89 | 0 | 0 | 0 | 0 | 0 | 0
7.1.4 | 96530 | FABRICAÇÃO, MONTAGEM E DESMONTAGEM DE FÔRMA PARA VIGA BALDRAME, EM MADEIRA SERRADA, E=25 MM, 1 UTILIZAÇÃO. AF_06/2017 | M2 | 1.26 | 0 | 0 | 0 | 0 | 0 | 0
7.1.5 | 92784 | ARMAÇÃO DE LAJE DE UMA ESTRUTURA CONVENCIONAL DE CONCRETO ARMADO EM UMA EDIFICAÇÃO TÉRREA OU SOBRADO UTILIZANDO AÇO CA-60 DE 5,0 MM - MONTAGEM. AF_12/2015 - PILARETE DA PORTA | KG | 2.1 | 0 | 0 | 0 | 0 | 0 | 0
7.1.6 | 96546 | ARMAÇÃO DE BLOCO, VIGA BALDRAME OU SAPATA UTILIZANDO AÇO CA-50 DE 10 MM - MONTAGEM. AF_06/2017 - PILARETE DA PORTA | KG | 5.38 | 0 | 0 | 0 | 0 | 0 | 0
7.1.7 | 92718 | CONCRETAGEM DE PILARES, FCK = 25 MPA, COM USO DE BALDES EM EDIFICAÇÃO COM SEÇÃO MÉDIA DE PILARES MENOR OU IGUAL A 0,25 M² - LANÇAMENTO, ADENSAMENTO E ACABAMENTO. AF_12/2015 | M3 | 0.08 | 0 | 0 | 0 | 0 | 0 | 0
7.1.8 | 87894 | CHAPISCO APLICADO EM ALVENARIA (SEM PRESENÇA DE VÃOS) E ESTRUTURAS DE CONCRETO DE FACHADA, COM COLHER DE PEDREIRO. ARGAMASSA TRAÇO 1:3 COM PREPARO EM BETONEIRA 400L. AF_06/2014 | M2 | 3.78 | 0 | 0 | 0 | 0 | 0 | 0
7.1.9 | 87794* | EMBOÇO OU MASSA ÚNICA EM ARGAMASSA TRAÇO 1:2:8, PREPARO MANUAL, APLICADA MANUALMENTE EM PANOS CEGOS DE FACHADA (SEM PRESENÇA DE VÃOS), ESPESSURA DE 25 MM. AF_06/2014 | M2 | 4.28 | 0 | 0 | 0 | 0 | 0 | 0
7.1.10 | 88497 | APLICAÇÃO E LIXAMENTO DE MASSA LÁTEX EM PAREDES, DUAS DEMÃOS. AF_06/2014 | M2 | 5.28 | 0 | 0 | 0 | 0 | 0 | 0
7.1.11 | 88489 | APLICAÇÃO MANUAL DE PINTURA COM TINTA LÁTEX ACRÍLICA EM PAREDES, DUAS DEMÃOS. AF_06/2014 | M2 | 5.28 | 0 | 0 | 0 | 0 | 0 | 0
7.1.12 | REF.: SETOP SER-POR-085 + SIURB 080170 | PORTA CORTA-FOGO, COLOCAÇÃO E ACABAMENTO, DE ABRIR, UMA FOLHA COM DOBRADIÇA ESPECIAL, MOLA DE FECHAMENTO, FECHADURA, MAÇANETA E DEMAIS FERRAGENS DE ACABAMENTO, DIMENSÕES 0,90 X 2,10 M. INCLUSIVE BATENTE EM CHAPA GALVANIZADA Nº14. | UN | 1 | 0 | 0 | 0 | 0 | 0 | 0
7.1.13 | 73924/1 | PINTURA ESMALTE ALTO BRILHO, DUAS DEMAOS, SOBRE SUPERFICIE METALICA | M2 | 3.78 | 0 | 0 | 0 | 0 | 0 | 0
7.1.14 | 90447* | RASGO EM ALVENARIA PARA ELETRODUTOS COM DIAMETROS MENORES OU IGUAIS A 40 MM. AF_05/2015 | M | 2.5 | 0 | 0 | 0 | 0 | 0 | 0
7.1.15 | 90466* | CHUMBAMENTO LINEAR EM ALVENARIA PARA RAMAIS/DISTRIBUIÇÃO COM DIÂMETROS MENORES OU IGUAIS A 40 MM. AF_05/2015 | M | 2.5 | 0 | 0 | 0 | 0 | 0 | 0
7.1.16 | 90436* | FURO EM ALVENARIA PARA DIÂMETROS MENORES OU IGUAIS A 40 MM. AF_05/2015 | UN | 1 | 0 | 0 | 0 | 0 | 0 | 0
7.1.17 | REF.: CPOS 22.20.040 | RECOLOCAÇÃO DE FORROS APOIADOS OU ENCAIXADOS | M2 | 4 | 0 | 0 | 0 | 0 | 0 | 0
7.2 |  | INFRA ELÉTRICA/REDE | [5 empty] | 0 | 0 | 0
7.2.1 | 91940* | CAIXA RETANGULAR 4" X 2" MÉDIA (1,30 M DO PISO), PVC, INSTALADA EM PAREDE - FORNECIMENTO E INSTALAÇÃO. AF_12/2015 | UN | 2 | 0 | 0 | 0 | 0 | 0 | 0
7.2.2 | 91852* | ELETRODUTO FLEXÍVEL CORRUGADO, PVC, DN 20 MM (1/2"), PARA CIRCUITOS TERMINAIS, INSTALADO EM PAREDE - FORNECIMENTO E INSTALAÇÃO. AF_12/2015 | M | 5.5 | 0 | 0 | 0 | 0 | 0 | 0
7.2.3 | REF. SINAPI 91927 | CABO MULTIPOLAR DE COBRE, FLEXIVEL, CLASSE 4 OU 5, ISOLACAO EM HEPR, COBERTURA EM PVC-ST2, ANTICHAMA BWF-B, 0,6/1 KV, 3 CONDUTORES DE 2,5 MM2 - FORNECIMENTO E INSTALAÇÃO. | M | 8 | 0 | 0 | 0 | 0 | 0 | 0
7.2.4 | REF.: 97660 | REMOÇÃO DE INTERRUPTORES/TOMADAS ELÉTRICAS, DE FORMA MANUAL, SEM REAPROVEITAMENTO. AF_12/2017 | UN | 1 | 0 | 0 | 0 | 0 | 0 | 0
7.2.5 | 91999 | TOMADA BAIXA DE EMBUTIR (1 MÓDULO), 2P+T 20 A, SEM SUPORTE E SEM PLACA - FORNECIMENTO E INSTALAÇÃO. AF_12/2015 | UN | 1 | 0 | 0 | 0 | 0 | 0 | 0
7.2.6 | 98290 | CABO TELEFÔNICO CCI-50 4 PARES, SEM BLINDAGEM, INSTALADO EM DISTRIBUIÇÃO DE EDIFICAÇÃO INSTITUCIONAL - FORNECIMENTO E INSTALAÇÃO. AF_11/2019 | M | 8 | 0 | 0 | 0 | 0 | 0 | 0
7.2.7 | REF. 91863 + 2504 | ELETRODUTO FLEXIVEL, EM ACO GALVANIZADO, REVESTIDO EXTERNAMENTE COM PVC PRETO, DIAMETRO EXTERNO DE 25 MM (3/4"), TIPO SEALTUBO - FORNECIMENTO E INSTALAÇÃO | M | 15 | 0 | 0 | 0 | 0 | 0 | 0
7.2.8 | 91170* | FIXAÇÃO DE TUBOS HORIZONTAIS DE PVC, CPVC OU COBRE DIÂMETROS MENORES OU IGUAIS A 40 MM OU ELETROCALHAS ATÉ 150MM DE LARGURA, COM ABRAÇADEIRA METÁLICA RÍGIDA TIPO D 1/2, FIXADA EM PERFILADO EM LAJE. AF_05/2015 | M | 15 | 0 | 0 | 0 | 0 | 0 | 0
7.2.9 | 95817 | CONDULETE DE PVC, TIPO X, PARA ELETRODUTO DE PVC SOLDÁVEL DN 25 MM (3/4''), APARENTE - FORNECIMENTO E INSTALAÇÃO. AF_11/2016 | UN | 2 | 0 | 0 | 0 | 0 | 0 | 0
7.2.10 | 38091 + 88247 | ESPELHO / PLACA CEGA 4" X 2", PARA INSTALACAO DE TOMADAS E INTERRUPTORES - FORNECIMENTO E INSTALAÇÃO | UN | 2 | 0 | 0 | 0 | 0 | 0 | 0
7.2.11 | REF. SEDOP 171415 | UNIDUT MÚLTIPLO, DIAMETRO 3/4" FORNECIMENTO E INSTALAÇÃO | UN | 2 | 0 | 0 | 0 | 0 | 0 | 0
8.0 |  | PORTA DE ENTRADA PARA A CPL, PELA GARAGEM COBERTA - FUNDOS | [5 empty] | 0 | 0 | 0
8.1 |  | INFRA ELÉTRICA/REDE | [5 empty] | 0 | 0 | 0
8.1.1 | 91940* | CAIXA RETANGULAR 4" X 2" MÉDIA (1,30 M DO PISO), PVC, INSTALADA EM PAREDE - FORNECIMENTO E INSTALAÇÃO. AF_12/2015 | UN | 2 | 0 | 0 | 0 | 0 | 0 | 0
8.1.2 | 91853 | ELETRODUTO FLEXÍVEL CORRUGADO REFORÇADO, PVC, DN 20 MM (1/2"), PARA CIRCUITOS TERMINAIS, INSTALADO EM PAREDE - FORNECIMENTO E INSTALAÇÃO. AF_12/2015 | M | 8 | 0 | 0 | 0 | 0 | 0 | 0
8.1.3 | REF. SINAPI 91927 | CABO MULTIPOLAR DE COBRE, FLEXIVEL, CLASSE 4 OU 5, ISOLACAO EM HEPR, COBERTURA EM PVC-ST2, ANTICHAMA BWF-B, 0,6/1 KV, 3 CONDUTORES DE 2,5 MM2 - FORNECIMENTO E INSTALAÇÃO. | M | 8 | 0 | 0 | 0 | 0 | 0 | 0
8.1.4 | REF.: CPOS - 39.21.200 | CABO DE COBRE FLEXÍVEL DE 2 X 1,5 MM², ISOLAMENTO 0,6/1 KV - ISOLAÇÃO HEPR 90°C | M | 9 | 0 | 0 | 0 | 0 | 0 | 0
8.1.5 | 98290 | CABO TELEFÔNICO CCI-50 4 PARES, SEM BLINDAGEM, INSTALADO EM DISTRIBUIÇÃO DE EDIFICAÇÃO INSTITUCIONAL - FORNECIMENTO E INSTALAÇÃO. AF_11/2019 | M | 9 | 0 | 0 | 0 | 0 | 0 | 0
8.1.6 | REF. 91863 + 2504 | ELETRODUTO FLEXIVEL, EM ACO GALVANIZADO, REVESTIDO EXTERNAMENTE COM PVC PRETO, DIAMETRO EXTERNO DE 25 MM (3/4"), TIPO SEALTUBO - FORNECIMENTO E INSTALAÇÃO | M | 12 | 0 | 0 | 0 | 0 | 0 | 0
8.1.7 | 91170* | FIXAÇÃO DE TUBOS HORIZONTAIS DE PVC, CPVC OU COBRE DIÂMETROS MENORES OU IGUAIS A 40 MM OU ELETROCALHAS ATÉ 150MM DE LARGURA, COM ABRAÇADEIRA METÁLICA RÍGIDA TIPO D 1/2, FIXADA EM PERFILADO EM LAJE. AF_05/2015 | M | 12 | 0 | 0 | 0 | 0 | 0 | 0
8.1.8 | 95817 | CONDULETE DE PVC, TIPO X, PARA ELETRODUTO DE PVC SOLDÁVEL DN 25 MM (3/4''), APARENTE - FORNECIMENTO E INSTALAÇÃO. AF_11/2016 | UN | 3 | 0 | 0 | 0 | 0 | 0 | 0
8.1.9 | 38091 + 88247 | ESPELHO / PLACA CEGA 4" X 2", PARA INSTALACAO DE TOMADAS E INTERRUPTORES - FORNECIMENTO E INSTALAÇÃO | UN | 3 | 0 | 0 | 0 | 0 | 0 | 0
8.1.10 | REF. SEDOP 171415 | UNIDUT MÚLTIPLO, DIAMETRO 3/4" FORNECIMENTO E INSTALAÇÃO | UN | 3 | 0 | 0 | 0 | 0 | 0 | 0
9.0 |  | PORTA DE ENTRADA PELA GARAGEM DOS JUÍZES - PÁTIO | [5 empty] | 0 | 0 | 0
9.1 |  | CIVIL | [5 empty] | 0 | 0 | 0
9.1.1 | 97641 | REMOÇÃO DE FORRO DE GESSO, DE FORMA MANUAL, SEM REAPROVEITAMENTO. AF_12/2017 | M2 | 2 | 0 | 0 | 0 | 0 | 0 | 0
9.1.2 | 97644 | REMOÇÃO DE PORTAS, DE FORMA MANUAL, SEM REAPROVEITAMENTO. AF_12/2017 | M2 | 5.46 | 0 | 0 | 0 | 0 | 0 | 0
9.1.3 | 90436* | FURO EM ALVENARIA PARA DIÂMETROS MENORES OU IGUAIS A 40 MM. AF_05/2015 | UN | 1 | 0 | 0 | 0 | 0 | 0 | 0
9.1.4 | 96113 | FORRO EM PLACAS DE GESSO, PARA AMBIENTES COMERCIAIS. AF_05/2017_P | M2 | 2 | 0 | 0 | 0 | 0 | 0 | 0
9.1.5 | REF. SBC 180602 | PINTURA PVA EM 3 DEMAOS + MASSA+ FUNDO PREPARADOR TETO GESSO | M2 | 2 | 0 | 0 | 0 | 0 | 0 | 0
9.1.6 | COTAÇÃO | FORNECIMENTO E INSTALAÇÃO DE PORTA DE VIDRO DE CORRER 4 FOLHAS, SENDO DUAS FIXAS E DUAS MÓVEIS, COM ABERTURA CENTRAL, DIMENSÕES DO VÃO: 245X223MM, INCLUSIVE VIDRO TEMPERADO 10MM, INCLUSIVE GUIA INFERIOR E PERFIS DE ALUMÍNIO. COM SISTEMA DE AUTOMATIZAÇÃO COMPLETA, COM RADAR DE PRESENÇA, SENSOR DE MOVIMENTO E BOTOEIRA PARA ABERTURA EM UM DOS LADOS, TRILHO DE ALUMÍNIO, TAMPA COBERTURA DE ALUMÍNIO, COM FECHADURA ELETROMAGNÉTICA. INCLUSIVE CHAVE SELETORA PARA FECHAMENTO MANUAL E INSTALAÇÃO ELÉTRICA NECESSÁRIA. O VIDRO FIXO DEVE SER REAPROVEITADO. | UN | 1 | 0 | 0 | 0 | 0 | 0 | 0
9.2 |  | INFRA ELÉTRICA/REDE | [5 empty] | 0 | 0 | 0
9.2.1 | REF.: ORSE 10276 + COTAÇÃO | FORNECIMENTO E INSTALAÇÃO DE CANALETA DE ALUMÍNIO DUTO SLIM 53x14MM COM TAMPA COR CINZA, DIVISÃO INTERNA PARA CIRCUITOS, BARRAS DE 1,5M REF. DUTOTEC: DS 19030 | UN | 2 | 0 | 0 | 0 | 0 | 0 | 0
9.2.2 | REF.: ORSE 10282 + COTAÇÃO | FORNECIMENTO E INSTALAÇÃO DE ADAPTADOR PARA PORTA EQUIPAMENTOS STANDARD CANALETA SLIM COR CINZA RE. DUTOTES DS 19130 | UN | 1 | 0 | 0 | 0 | 0 | 0 | 0
9.2.3 | REF.: ORSE 10282 + COTAÇÃO | FORNECIMENTO E INSTALAÇÃO DE PORTA EQUIPAMENTOS STANDARD PARA 3 BLOCOS MULTI LINHAS COR CINZA REF. DUTOTEC DT 64430.00 | UN | 1 | 0 | 0 | 0 | 0 | 0 | 0
9.2.4 | REF.: ORSE 10278 + COTAÇÃO | FORNECIMENTO E INSTALAÇÃO DE CURVA VERTICAL EXTERNA 90° PARA CANALETA DUTO SLIM COR CINZA REF. DUTOTEC DS19330 | UN | 2 | 0 | 0 | 0 | 0 | 0 | 0
9.2.5 | REF. SINAPI 91927 | CABO MULTIPOLAR DE COBRE, FLEXIVEL, CLASSE 4 OU 5, ISOLACAO EM HEPR, COBERTURA EM PVC-ST2, ANTICHAMA BWF-B, 0,6/1 KV, 3 CONDUTORES DE 2,5 MM2 - FORNECIMENTO E INSTALAÇÃO. | M | 9 | 0 | 0 | 0 | 0 | 0 | 0
9.2.6 | 98290 | CABO TELEFÔNICO CCI-50 4 PARES, SEM BLINDAGEM, INSTALADO EM DISTRIBUIÇÃO DE EDIFICAÇÃO INSTITUCIONAL - FORNECIMENTO E INSTALAÇÃO. AF_11/2019 | M | 7 | 0 | 0 | 0 | 0 | 0 | 0
9.2.7 | REF. 91863 + 2504 | ELETRODUTO FLEXIVEL, EM ACO GALVANIZADO, REVESTIDO EXTERNAMENTE COM PVC PRETO, DIAMETRO EXTERNO DE 25 MM (3/4"), TIPO SEALTUBO - FORNECIMENTO E INSTALAÇÃO | M | 16 | 0 | 0 | 0 | 0 | 0 | 0
9.2.8 | 91170* | FIXAÇÃO DE TUBOS HORIZONTAIS DE PVC, CPVC OU COBRE DIÂMETROS MENORES OU IGUAIS A 40 MM OU ELETROCALHAS ATÉ 150MM DE LARGURA, COM ABRAÇADEIRA METÁLICA RÍGIDA TIPO D 1/2, FIXADA EM PERFILADO EM LAJE. AF_05/2015 | M | 16 | 0 | 0 | 0 | 0 | 0 | 0
9.2.9 | 95817 | CONDULETE DE PVC, TIPO X, PARA ELETRODUTO DE PVC SOLDÁVEL DN 25 MM (3/4''), APARENTE - FORNECIMENTO E INSTALAÇÃO. AF_11/2016 | UN | 2 | 0 | 0 | 0 | 0 | 0 | 0
9.2.10 | 38091 + 88247 | ESPELHO / PLACA CEGA 4" X 2", PARA INSTALACAO DE TOMADAS E INTERRUPTORES - FORNECIMENTO E INSTALAÇÃO | UN | 2 | 0 | 0 | 0 | 0 | 0 | 0
9.2.11 | REF. SEDOP 171415 | UNIDUT MÚLTIPLO, DIAMETRO 3/4" FORNECIMENTO E INSTALAÇÃO | UN | 2 | 0 | 0 | 0 | 0 | 0 | 0
10.0 |  | SAÍDA PARA PÁTIO CENTRAL | [5 empty] | 0 | 0 | 0
10.1 |  | CIVIL | [5 empty] | 0 | 0 | 0
10.1.1 | REF. SINAPI 97640 | REMOÇÃO DE FORROS DE DRYWALL, PVC E FIBROMINERAL, DE FORMA MANUAL, COM REAPROVEITAMENTO | M2 | 1.5 | 0 | 0 | 0 | 0 | 0 | 0
10.1.2 | 90436* | FURO EM ALVENARIA PARA DIÂMETROS MENORES OU IGUAIS A 40 MM. AF_05/2015 | UN | 1 | 0 | 0 | 0 | 0 | 0 | 0
10.1.3 | COTAÇÃO | FORNECIMENTO E INSTALAÇÃO DE SISTEMA DE AUTOMATIZAÇÃO COMPLETA EM PORTA DE CORRER DE VIDRO 4 FOLHAS VÃO 167X207MM, TRILHO DE ALUMÍNIO, TAMPA COBERTURA DE ALUMÍNIO, COM FECHADURA ELETROMAGNÉTICA. INCLUSIVE CHAVE SELETORA PARA FECHAMENTO MANUAL E INSTALAÇÃO ELÉTRICA NECESSÁRIA. FORNECIMENTO E INSTALAÇÃO DE BOTOEIRA PARA ABERTURA INTERNA DA PORTA. | UN | 1 | 0 | 0 | 0 | 0 | 0 | 0
10.1.4 | REF.: CPOS 22.20.040 | RECOLOCAÇÃO DE FORROS APOIADOS OU ENCAIXADOS | M2 | 1.5 | 0 | 0 | 0 | 0 | 0 | 0
10.2 |  | INFRA ELÉTRICA/REDE | [5 empty] | 0 | 0 | 0
10.2.1 | REF.: ORSE 10276 + COTAÇÃO | FORNECIMENTO E INSTALAÇÃO DE CANALETA DE ALUMÍNIO DUTO SLIM 53x14MM COM TAMPA COR CINZA, DIVISÃO INTERNA PARA CIRCUITOS, BARRAS DE 1,5M REF. DUTOTEC: DS 19030 | UN | 3 | 0 | 0 | 0 | 0 | 0 | 0
10.2.2 | REF.: ORSE 10282 + COTAÇÃO | FORNECIMENTO E INSTALAÇÃO DE ADAPTADOR PARA PORTA EQUIPAMENTOS STANDARD CANALETA SLIM COR CINZA RE. DUTOTES DS 19130 | UN | 2 | 0 | 0 | 0 | 0 | 0 | 0
10.2.3 | REF.: ORSE 10282 + COTAÇÃO | FORNECIMENTO E INSTALAÇÃO DE PORTA EQUIPAMENTOS STANDARD PARA 3 BLOCOS MULTI LINHAS COR CINZA REF. DUTOTEC DT 64430.00 | UN | 2 | 0 | 0 | 0 | 0 | 0 | 0
10.2.4 | REF.: ORSE 10278 + COTAÇÃO | FORNECIMENTO E INSTALAÇÃO DE CURVA VERTICAL EXTERNA 90° PARA CANALETA DUTO SLIM COR CINZA REF. DUTOTEC DS19330 | UN | 2 | 0 | 0 | 0 | 0 | 0 | 0
10.2.5 | REF.: ORSE 10278 + COTAÇÃO | FORNECIMENTO E INSTALAÇÃO DE CURVA HORIZONTAL 90° PARA CANALETA DUTO SLIM COR CINZA REF. DUTOTEC DS19230 | UN | 1 | 0 | 0 | 0 | 0 | 0 | 0
10.2.6 | REF. SINAPI 91927 | CABO MULTIPOLAR DE COBRE, FLEXIVEL, CLASSE 4 OU 5, ISOLACAO EM HEPR, COBERTURA EM PVC-ST2, ANTICHAMA BWF-B, 0,6/1 KV, 3 CONDUTORES DE 2,5 MM2 - FORNECIMENTO E INSTALAÇÃO. | M | 9 | 0 | 0 | 0 | 0 | 0 | 0
10.2.7 | 98290 | CABO TELEFÔNICO CCI-50 4 PARES, SEM BLINDAGEM, INSTALADO EM DISTRIBUIÇÃO DE EDIFICAÇÃO INSTITUCIONAL - FORNECIMENTO E INSTALAÇÃO. AF_11/2019 | M | 8 | 0 | 0 | 0 | 0 | 0 | 0
10.2.8 | REF.: CPOS - 39.21.200 | CABO DE COBRE FLEXÍVEL DE 2 X 1,5 MM², ISOLAMENTO 0,6/1 KV - ISOLAÇÃO HEPR 90°C | M | 8 | 0 | 0 | 0 | 0 | 0 | 0
10.2.9 | REF. 91863 + 2504 | ELETRODUTO FLEXIVEL, EM ACO GALVANIZADO, REVESTIDO EXTERNAMENTE COM PVC PRETO, DIAMETRO EXTERNO DE 25 MM (3/4"), TIPO SEALTUBO - FORNECIMENTO E INSTALAÇÃO | M | 13 | 0 | 0 | 0 | 0 | 0 | 0
10.2.10 | 91170* | FIXAÇÃO DE TUBOS HORIZONTAIS DE PVC, CPVC OU COBRE DIÂMETROS MENORES OU IGUAIS A 40 MM OU ELETROCALHAS ATÉ 150MM DE LARGURA, COM ABRAÇADEIRA METÁLICA RÍGIDA TIPO D 1/2, FIXADA EM PERFILADO EM LAJE. AF_05/2015 | M | 13 | 0 | 0 | 0 | 0 | 0 | 0
10.2.11 | 95817 | CONDULETE DE PVC, TIPO X, PARA ELETRODUTO DE PVC SOLDÁVEL DN 25 MM (3/4''), APARENTE - FORNECIMENTO E INSTALAÇÃO. AF_11/2016 | UN | 3 | 0 | 0 | 0 | 0 | 0 | 0
10.2.12 | 38091 + 88247 | ESPELHO / PLACA CEGA 4" X 2", PARA INSTALACAO DE TOMADAS E INTERRUPTORES - FORNECIMENTO E INSTALAÇÃO | UN | 3 | 0 | 0 | 0 | 0 | 0 | 0
10.2.13 | REF. SEDOP 171415 | UNIDUT MÚLTIPLO, DIAMETRO 3/4" FORNECIMENTO E INSTALAÇÃO | UN | 3 | 0 | 0 | 0 | 0 | 0 | 0
11.0 |  | CORREGEDORIA | [5 empty] | 0 | 0 | 0
11.1 |  | CIVIL | [5 empty] | 0 | 0 | 0
11.1.1 | REF. SINAPI 97640 | REMOÇÃO DE FORROS DE DRYWALL, PVC E FIBROMINERAL, DE FORMA MANUAL, COM REAPROVEITAMENTO | M2 | 3 | 0 | 0 | 0 | 0 | 0 | 0
11.1.2 | COTAÇÃO | FORNECIMENTO E INSTALAÇÃO DE SISTEMA DE AUTOMATIZAÇÃO COMPLETA EM PORTA DE CORRER DE VIDRO 4 FOLHAS VÃO 194X216MM, TRILHO DE ALUMÍNIO, TAMPA COBERTURA DE ALUMÍNIO, COM FECHADURA ELETROMAGNÉTICA. INCLUSIVE CHAVE SELETORA PARA FECHAMENTO MANUAL, COM SENSOR DE MOVIMENTO E PRESENÇA E INSTALAÇÃO ELÉTRICA NECESSÁRIA. | UN | 1 | 0 | 0 | 0 | 0 | 0 | 0
11.1.3 | REF.: CPOS 22.20.040 | RECOLOCAÇÃO DE FORROS APOIADOS OU ENCAIXADOS | M2 | 3 | 0 | 0 | 0 | 0 | 0 | 0
11.2 |  | INFRA ELÉTRICA/REDE | [5 empty] | 0 | 0 | 0
11.2.1 | 91852* | ELETRODUTO FLEXÍVEL CORRUGADO, PVC, DN 20 MM (1/2"), PARA CIRCUITOS TERMINAIS, INSTALADO EM PAREDE - FORNECIMENTO E INSTALAÇÃO. AF_12/2015 | M | 3 | 0 | 0 | 0 | 0 | 0 | 0
11.2.2 | 91863* | ELETRODUTO RÍGIDO ROSCÁVEL, PVC, DN 25 MM (3/4"), PARA CIRCUITOS TERMINAIS, INSTALADO EM FORRO - FORNECIMENTO E INSTALAÇÃO. AF_12/2015 | M | 2 | 0 | 0 | 0 | 0 | 0 | 0
11.2.3 | 91940* | CAIXA RETANGULAR 4" X 2" MÉDIA (1,30 M DO PISO), PVC, INSTALADA EM PAREDE - FORNECIMENTO E INSTALAÇÃO. AF_12/2015 | UN | 1 | 0 | 0 | 0 | 0 | 0 | 0
11.2.4 | REF. SINAPI 91927 | CABO MULTIPOLAR DE COBRE, FLEXIVEL, CLASSE 4 OU 5, ISOLACAO EM HEPR, COBERTURA EM PVC-ST2, ANTICHAMA BWF-B, 0,6/1 KV, 3 CONDUTORES DE 2,5 MM2 - FORNECIMENTO E INSTALAÇÃO. | M | 10 | 0 | 0 | 0 | 0 | 0 | 0
11.2.5 | 98290 | CABO TELEFÔNICO CCI-50 4 PARES, SEM BLINDAGEM, INSTALADO EM DISTRIBUIÇÃO DE EDIFICAÇÃO INSTITUCIONAL - FORNECIMENTO E INSTALAÇÃO. AF_11/2019 | M | 6 | 0 | 0 | 0 | 0 | 0 | 0
11.2.6 | REF.: CPOS - 39.21.200 | CABO DE COBRE FLEXÍVEL DE 2 X 1,5 MM², ISOLAMENTO 0,6/1 KV - ISOLAÇÃO HEPR 90°C | M | 6 | 0 | 0 | 0 | 0 | 0 | 0
11.2.7 | REF. 91863 + 2504 | ELETRODUTO FLEXIVEL, EM ACO GALVANIZADO, REVESTIDO EXTERNAMENTE COM PVC PRETO, DIAMETRO EXTERNO DE 25 MM (3/4"), TIPO SEALTUBO - FORNECIMENTO E INSTALAÇÃO | M | 12 | 0 | 0 | 0 | 0 | 0 | 0
11.2.8 | 91170* | FIXAÇÃO DE TUBOS HORIZONTAIS DE PVC, CPVC OU COBRE DIÂMETROS MENORES OU IGUAIS A 40 MM OU ELETROCALHAS ATÉ 150MM DE LARGURA, COM ABRAÇADEIRA METÁLICA RÍGIDA TIPO D 1/2, FIXADA EM PERFILADO EM LAJE. AF_05/2015 | M | 12 | 0 | 0 | 0 | 0 | 0 | 0
11.2.9 | 95817 | CONDULETE DE PVC, TIPO X, PARA ELETRODUTO DE PVC SOLDÁVEL DN 25 MM (3/4''), APARENTE - FORNECIMENTO E INSTALAÇÃO. AF_11/2016 | UN | 3 | 0 | 0 | 0 | 0 | 0 | 0
11.2.10 | 38091 + 88247 | ESPELHO / PLACA CEGA 4" X 2", PARA INSTALACAO DE TOMADAS E INTERRUPTORES - FORNECIMENTO E INSTALAÇÃO | UN | 3 | 0 | 0 | 0 | 0 | 0 | 0
11.2.11 | REF. SEDOP 171415 | UNIDUT MÚLTIPLO, DIAMETRO 3/4" FORNECIMENTO E INSTALAÇÃO | UN | 3 | 0 | 0 | 0 | 0 | 0 | 0
12.0 |  | GABINETES/JUDICIÁRIA - 4º PVTO | [5 empty] | 0 | 0 | 0
12.1 |  | CIVIL | [5 empty] | 0 | 0 | 0
12.1.1 | 73838/1 | PORTA DE VIDRO TEMPERADO, 0,9X2,10M, ESPESSURA 10MM, INCLUSIVE ACESSORIOS E MOLA HIDRÁULICA DE PISO | UN | 1 | 0 | 0 | 0 | 0 | 0 | 0
12.1.2 | 96358 | PAREDE COM PLACAS DE GESSO ACARTONADO (DRYWALL), PARA USO INTERNO, COM DUAS FACES SIMPLES E ESTRUTURA METÁLICA COM GUIAS SIMPLES, SEM VÃOS. AF_06/2017_P | M2 | 3.71 | 0 | 0 | 0 | 0 | 0 | 0
12.1.3 | 88497 | APLICAÇÃO E LIXAMENTO DE MASSA LÁTEX EM PAREDES, DUAS DEMÃOS. AF_06/2014 | M2 | 7.42 | 0 | 0 | 0 | 0 | 0 | 0
12.1.4 | 88483 | APLICAÇÃO DE FUNDO SELADOR LÁTEX PVA EM PAREDES, UMA DEMÃO. AF_06/2014 | M2 | 7.42 | 0 | 0 | 0 | 0 | 0 | 0
12.1.5 | 88489 | APLICAÇÃO MANUAL DE PINTURA COM TINTA LÁTEX ACRÍLICA EM PAREDES, DUAS DEMÃOS. AF_06/2014 | M2 | 7.42 | 0 | 0 | 0 | 0 | 0 | 0
12.1.6 | REF 97628 | DEMOLIÇÃO DE PISO, DE FORMA MANUAL, SEM REAPROVEITAMENTO. AF_12/2017 | M3 | 0.02 | 0 | 0 | 0 | 0 | 0 | 0
12.2 |  | INFRA ELÉTRICA/REDE | [5 empty] | 0 | 0 | 0
12.2.1 | 91853 | ELETRODUTO FLEXÍVEL CORRUGADO REFORÇADO, PVC, DN 20 MM (1/2"), PARA CIRCUITOS TERMINAIS, INSTALADO EM PAREDE - FORNECIMENTO E INSTALAÇÃO. AF_12/2015 | M | 7 | 0 | 0 | 0 | 0 | 0 | 0
12.2.2 | 91940* | CAIXA RETANGULAR 4" X 2" MÉDIA (1,30 M DO PISO), PVC, INSTALADA EM PAREDE - FORNECIMENTO E INSTALAÇÃO. AF_12/2015 | UN | 2 | 0 | 0 | 0 | 0 | 0 | 0
12.2.3 | REF. SINAPI 91927 | CABO MULTIPOLAR DE COBRE, FLEXIVEL, CLASSE 4 OU 5, ISOLACAO EM HEPR, COBERTURA EM PVC-ST2, ANTICHAMA BWF-B, 0,6/1 KV, 3 CONDUTORES DE 2,5 MM2 - FORNECIMENTO E INSTALAÇÃO. | M | 7 | 0 | 0 | 0 | 0 | 0 | 0
12.2.4 | 98290 | CABO TELEFÔNICO CCI-50 4 PARES, SEM BLINDAGEM, INSTALADO EM DISTRIBUIÇÃO DE EDIFICAÇÃO INSTITUCIONAL - FORNECIMENTO E INSTALAÇÃO. AF_11/2019 | M | 8 | 0 | 0 | 0 | 0 | 0 | 0
12.2.5 | REF.: CPOS - 39.21.200 | CABO DE COBRE FLEXÍVEL DE 2 X 1,5 MM², ISOLAMENTO 0,6/1 KV - ISOLAÇÃO HEPR 90°C | M | 8 | 0 | 0 | 0 | 0 | 0 | 0
12.2.6 | REF. 91863 + 2504 | ELETRODUTO FLEXIVEL, EM ACO GALVANIZADO, REVESTIDO EXTERNAMENTE COM PVC PRETO, DIAMETRO EXTERNO DE 25 MM (3/4"), TIPO SEALTUBO - FORNECIMENTO E INSTALAÇÃO | M | 12 | 0 | 0 | 0 | 0 | 0 | 0
12.2.7 | 91170* | FIXAÇÃO DE TUBOS HORIZONTAIS DE PVC, CPVC OU COBRE DIÂMETROS MENORES OU IGUAIS A 40 MM OU ELETROCALHAS ATÉ 150MM DE LARGURA, COM ABRAÇADEIRA METÁLICA RÍGIDA TIPO D 1/2, FIXADA EM PERFILADO EM LAJE. AF_05/2015 | M | 12 | 0 | 0 | 0 | 0 | 0 | 0
12.2.8 | 95817 | CONDULETE DE PVC, TIPO X, PARA ELETRODUTO DE PVC SOLDÁVEL DN 25 MM (3/4''), APARENTE - FORNECIMENTO E INSTALAÇÃO. AF_11/2016 | UN | 3 | 0 | 0 | 0 | 0 | 0 | 0
12.2.9 | 38091 + 88247 | ESPELHO / PLACA CEGA 4" X 2", PARA INSTALACAO DE TOMADAS E INTERRUPTORES - FORNECIMENTO E INSTALAÇÃO | UN | 3 | 0 | 0 | 0 | 0 | 0 | 0
12.2.10 | REF. SEDOP 171415 | UNIDUT MÚLTIPLO, DIAMETRO 3/4" FORNECIMENTO E INSTALAÇÃO | UN | 3 | 0 | 0 | 0 | 0 | 0 | 0
13.0 |  | GABINETES/JUDICIÁRIA - 5º PVTO | [5 empty] | 0 | 0 | 0
13.1 |  | INFRA ELÉTRICA/REDE | [5 empty] | 0 | 0 | 0
13.1.1 | REF.: ORSE 10276 + COTAÇÃO | FORNECIMENTO E INSTALAÇÃO DE CANALETA DE ALUMÍNIO DUTO SLIM 53x14MM COM TAMPA COR CINZA, DIVISÃO INTERNA PARA CIRCUITOS, BARRAS DE 1,5M REF. DUTOTEC: DS 19030 | UN | 2 | 0 | 0 | 0 | 0 | 0 | 0
13.1.2 | REF.: ORSE 10282 + COTAÇÃO | FORNECIMENTO E INSTALAÇÃO DE ADAPTADOR PARA PORTA EQUIPAMENTOS STANDARD CANALETA SLIM COR CINZA RE. DUTOTES DS 19130 | UN | 1 | 0 | 0 | 0 | 0 | 0 | 0
13.1.3 | REF.: ORSE 10282 + COTAÇÃO | FORNECIMENTO E INSTALAÇÃO DE PORTA EQUIPAMENTOS STANDARD PARA 3 BLOCOS MULTI LINHAS COR CINZA REF. DUTOTEC DT 64430.00 | UN | 1 | 0 | 0 | 0 | 0 | 0 | 0
13.1.4 | REF. SINAPI 91927 | CABO MULTIPOLAR DE COBRE, FLEXIVEL, CLASSE 4 OU 5, ISOLACAO EM HEPR, COBERTURA EM PVC-ST2, ANTICHAMA BWF-B, 0,6/1 KV, 3 CONDUTORES DE 2,5 MM2 - FORNECIMENTO E INSTALAÇÃO. | M | 10 | 0 | 0 | 0 | 0 | 0 | 0
13.1.5 | 98290 | CABO TELEFÔNICO CCI-50 4 PARES, SEM BLINDAGEM, INSTALADO EM DISTRIBUIÇÃO DE EDIFICAÇÃO INSTITUCIONAL - FORNECIMENTO E INSTALAÇÃO. AF_11/2019 | M | 10 | 0 | 0 | 0 | 0 | 0 | 0
13.1.6 | REF.: CPOS - 39.21.200 | CABO DE COBRE FLEXÍVEL DE 2 X 1,5 MM², ISOLAMENTO 0,6/1 KV - ISOLAÇÃO HEPR 90°C | M | 10 | 0 | 0 | 0 | 0 | 0 | 0
13.1.7 | REF. 91863 + 2504 | ELETRODUTO FLEXIVEL, EM ACO GALVANIZADO, REVESTIDO EXTERNAMENTE COM PVC PRETO, DIAMETRO EXTERNO DE 25 MM (3/4"), TIPO SEALTUBO - FORNECIMENTO E INSTALAÇÃO | M | 12 | 0 | 0 | 0 | 0 | 0 | 0
13.1.8 | 91170* | FIXAÇÃO DE TUBOS HORIZONTAIS DE PVC, CPVC OU COBRE DIÂMETROS MENORES OU IGUAIS A 40 MM OU ELETROCALHAS ATÉ 150MM DE LARGURA, COM ABRAÇADEIRA METÁLICA RÍGIDA TIPO D 1/2, FIXADA EM PERFILADO EM LAJE. AF_05/2015 | M | 12 | 0 | 0 | 0 | 0 | 0 | 0
13.1.9 | 95817 | CONDULETE DE PVC, TIPO X, PARA ELETRODUTO DE PVC SOLDÁVEL DN 25 MM (3/4''), APARENTE - FORNECIMENTO E INSTALAÇÃO. AF_11/2016 | UN | 3 | 0 | 0 | 0 | 0 | 0 | 0
13.1.10 | 38091 + 88247 | ESPELHO / PLACA CEGA 4" X 2", PARA INSTALACAO DE TOMADAS E INTERRUPTORES - FORNECIMENTO E INSTALAÇÃO | UN | 3 | 0 | 0 | 0 | 0 | 0 | 0
13.1.11 | REF. SEDOP 171415 | UNIDUT MÚLTIPLO, DIAMETRO 3/4" FORNECIMENTO E INSTALAÇÃO | UN | 3 | 0 | 0 | 0 | 0 | 0 | 0
14.0 |  | PISO PRETO | [5 empty] | 0 | 0 | 0
14.1 |  | CIVIL | [5 empty] | 0 | 0 | 0
14.1.1 | REF. 96369 + COTAÇÃO | PAREDE DRYWALL 150/90/400/ 2 RF 15 – 2 RF 15 CF120. COM 4 CHAPAS RF DE 15MM - ESPESSURA TOTAL 150MM. LARGURA DOS MONTANTES 90MM. MONTANTES DUPLOS. DISTANCIA ENTRE EIXOS DOS MONTANTES 400MM. ALTURA MÁXIMA 5,60M. RESISTENCIA AO FOGO 120MIN. COM LÃ DE ROCHA. REFERENCIA PAREDE W112-150/90 KNAUF. | M2 | 29.93 | 0 | 0 | 0 | 0 | 0 | 0
14.1.2 | 88497 | APLICAÇÃO E LIXAMENTO DE MASSA LÁTEX EM PAREDES, DUAS DEMÃOS. AF_06/2014 | M2 | 59.86 | 0 | 0 | 0 | 0 | 0 | 0
14.1.3 | 88483 | APLICAÇÃO DE FUNDO SELADOR LÁTEX PVA EM PAREDES, UMA DEMÃO. AF_06/2014 | M2 | 59.86 | 0 | 0 | 0 | 0 | 0 | 0
14.1.4 | 88489 | APLICAÇÃO MANUAL DE PINTURA COM TINTA LÁTEX ACRÍLICA EM PAREDES, DUAS DEMÃOS. AF_06/2014 | M2 | 59.86 | 0 | 0 | 0 | 0 | 0 | 0
14.1.5 | REF.: SETOP SER-POR-080 + SIURB 080170 | PORTA CORTA-FOGO, COLOCAÇÃO E ACABAMENTO, DE ABRIR, UMA FOLHA COM DOBRADIÇA ESPECIAL, MOLA DE FECHAMENTO, FECHADURA, MAÇANETA E DEMAIS FERRAGENS DE ACABAMENTO, DIMENSÕES 0,80 X 2,10 M. INCLUSIVE BATENTE EM CHAPA GALVANIZADA Nº14. INSTALAÇÃO EM PAREDE DRYWALL | UN | 1 | 0 | 0 | 0 | 0 | 0 | 0
14.1.6 | 73924/1 | PINTURA ESMALTE ALTO BRILHO, DUAS DEMAOS, SOBRE SUPERFICIE METALICA | M2 | 10.08 | 0 | 0 | 0 | 0 | 0 | 0
14.1.7 | REF.: SEDOP 101274 | FORNECIMENTO E INSTALAÇÃO DE MOLA HIDRÁULICA PARA PORTA | UN | 1 | 0 | 0 | 0 | 0 | 0 | 0
14.2 |  | INFRA ELÉTRICA/REDE | [5 empty] | 0 | 0 | 0
14.2.1 | 91940* | CAIXA RETANGULAR 4" X 2" MÉDIA (1,30 M DO PISO), PVC, INSTALADA EM PAREDE - FORNECIMENTO E INSTALAÇÃO. AF_12/2015 | UN | 2 | 0 | 0 | 0 | 0 | 0 | 0
14.2.2 | 91853 | ELETRODUTO FLEXÍVEL CORRUGADO REFORÇADO, PVC, DN 20 MM (1/2"), PARA CIRCUITOS TERMINAIS, INSTALADO EM PAREDE - FORNECIMENTO E INSTALAÇÃO. AF_12/2015 | M | 21 | 0 | 0 | 0 | 0 | 0 | 0
14.2.3 | 91939* | CAIXA RETANGULAR 4" X 2" ALTA (2,00 M DO PISO), PVC, INSTALADA EM PAREDE - FORNECIMENTO E INSTALAÇÃO. AF_12/2015 | UN | 2 | 0 | 0 | 0 | 0 | 0 | 0
14.2.4 | REF. SINAPI 91927 | CABO MULTIPOLAR DE COBRE, FLEXIVEL, CLASSE 4 OU 5, ISOLACAO EM HEPR, COBERTURA EM PVC-ST2, ANTICHAMA BWF-B, 0,6/1 KV, 3 CONDUTORES DE 2,5 MM2 - FORNECIMENTO E INSTALAÇÃO. | M | 23 | 0 | 0 | 0 | 0 | 0 | 0
14.2.5 | 98290 | CABO TELEFÔNICO CCI-50 4 PARES, SEM BLINDAGEM, INSTALADO EM DISTRIBUIÇÃO DE EDIFICAÇÃO INSTITUCIONAL - FORNECIMENTO E INSTALAÇÃO. AF_11/2019 | M | 14 | 0 | 0 | 0 | 0 | 0 | 0
14.2.6 | REF.: CPOS - 39.21.200 | CABO DE COBRE FLEXÍVEL DE 2 X 1,5 MM², ISOLAMENTO 0,6/1 KV - ISOLAÇÃO HEPR 90°C | M | 10 | 0 | 0 | 0 | 0 | 0 | 0
15.0 |  | PORTA DO RESTAURANTE | [5 empty] | 0 | 0 | 0
15.1 |  | CIVIL | [5 empty] | 0 | 0 | 0
15.1.1 | 97644 | REMOÇÃO DE PORTAS, DE FORMA MANUAL, SEM REAPROVEITAMENTO. AF_12/2017 | M2 | 9.87 | 0 | 0 | 0 | 0 | 0 | 0
15.1.2 | 90436* | FURO EM ALVENARIA PARA DIÂMETROS MENORES OU IGUAIS A 40 MM. AF_05/2015 | UN | 1 | 0 | 0 | 0 | 0 | 0 | 0
15.1.3 | COTAÇÃO | FORNECIMENTO E INSTALAÇÃO DE PORTA DE VIDRO DE CORRER 4 FOLHAS, SENDO DUAS FIXAS E DUAS MÓVEIS, COM ABERTURA CENTRAL, COM ALTURA DE 210MM E VIDRO FIXO ACIMA PARA FECHAMENTO DO VÃO, DIMENSÕES DO VÃO: 235X299MM, INCLUSIVE VIDRO TEMPERADO 10MM, INCLUSIVE GUIA INFERIOR E PERFIS DE ALUMÍNIO. COM SISTEMA DE AUTOMATIZAÇÃO COMPLETA, COM RADAR DE PRESENÇA, SENSOR DE MOVIMENTO E BOTOEIRA PARA ABERTURA EM UM DOS LADOS, TRILHO DE ALUMÍNIO, TAMPA COBERTURA DE ALUMÍNIO, COM FECHADURA ELETROMAGNÉTICA. INCLUSIVE CHAVE SELETORA PARA FECHAMENTO MANUAL E INSTALAÇÃO ELÉTRICA NECESSÁRIA. O VIDRO FIXO DEVE SER REAPROVEITADO. | UN | 1 | 0 | 0 | 0 | 0 | 0 | 0
15.2 |  | INFRA ELÉTRICA/REDE | [5 empty] | 0 | 0 | 0
15.2.1 | REF. SINAPI 91927 | CABO MULTIPOLAR DE COBRE, FLEXIVEL, CLASSE 4 OU 5, ISOLACAO EM HEPR, COBERTURA EM PVC-ST2, ANTICHAMA BWF-B, 0,6/1 KV, 3 CONDUTORES DE 2,5 MM2 - FORNECIMENTO E INSTALAÇÃO. | M | 14 | 0 | 0 | 0 | 0 | 0 | 0
15.2.2 | REF.: 97660 | REMOÇÃO DE INTERRUPTORES/TOMADAS ELÉTRICAS, DE FORMA MANUAL, SEM REAPROVEITAMENTO. AF_12/2017 | UN | 1 | 0 | 0 | 0 | 0 | 0 | 0
15.2.3 | 91999 | TOMADA BAIXA DE EMBUTIR (1 MÓDULO), 2P+T 20 A, SEM SUPORTE E SEM PLACA - FORNECIMENTO E INSTALAÇÃO. AF_12/2015 | UN | 1 | 0 | 0 | 0 | 0 | 0 | 0
15.2.4 | 98290 | CABO TELEFÔNICO CCI-50 4 PARES, SEM BLINDAGEM, INSTALADO EM DISTRIBUIÇÃO DE EDIFICAÇÃO INSTITUCIONAL - FORNECIMENTO E INSTALAÇÃO. AF_11/2019 | M | 8 | 0 | 0 | 0 | 0 | 0 | 0
15.2.5 | REF.: CPOS - 39.21.200 | CABO DE COBRE FLEXÍVEL DE 2 X 1,5 MM², ISOLAMENTO 0,6/1 KV - ISOLAÇÃO HEPR 90°C | M | 8 | 0 | 0 | 0 | 0 | 0 | 0
15.2.6 | 91863* | ELETRODUTO RÍGIDO ROSCÁVEL, PVC, DN 25 MM (3/4"), PARA CIRCUITOS TERMINAIS, INSTALADO EM FORRO - FORNECIMENTO E INSTALAÇÃO. AF_12/2015 | M | 11 | 0 | 0 | 0 | 0 | 0 | 0
15.2.7 | 91875* | LUVA PARA ELETRODUTO, PVC, ROSCÁVEL, DN 25 MM (3/4"), PARA CIRCUITOS TERMINAIS, INSTALADA EM FORRO - FORNECIMENTO E INSTALAÇÃO. AF_12/2015 | UN | 4 | 0 | 0 | 0 | 0 | 0 | 0
15.2.8 | 91890* | CURVA 90 GRAUS PARA ELETRODUTO, PVC, ROSCÁVEL, DN 25 MM (3/4"), PARA CIRCUITOS TERMINAIS, INSTALADA EM FORRO - FORNECIMENTO E INSTALAÇÃO. AF_12/2015 | UN | 4 | 0 | 0 | 0 | 0 | 0 | 0
15.2.9 | REF. 91863 + 2504 | ELETRODUTO FLEXIVEL, EM ACO GALVANIZADO, REVESTIDO EXTERNAMENTE COM PVC PRETO, DIAMETRO EXTERNO DE 25 MM (3/4"), TIPO SEALTUBO - FORNECIMENTO E INSTALAÇÃO | M | 12 | 0 | 0 | 0 | 0 | 0 | 0
15.2.10 | 91170* | FIXAÇÃO DE TUBOS HORIZONTAIS DE PVC, CPVC OU COBRE DIÂMETROS MENORES OU IGUAIS A 40 MM OU ELETROCALHAS ATÉ 150MM DE LARGURA, COM ABRAÇADEIRA METÁLICA RÍGIDA TIPO D 1/2, FIXADA EM PERFILADO EM LAJE. AF_05/2015 | M | 12 | 0 | 0 | 0 | 0 | 0 | 0
15.2.11 | 95817 | CONDULETE DE PVC, TIPO X, PARA ELETRODUTO DE PVC SOLDÁVEL DN 25 MM (3/4''), APARENTE - FORNECIMENTO E INSTALAÇÃO. AF_11/2016 | UN | 3 | 0 | 0 | 0 | 0 | 0 | 0
15.2.12 | 38091 + 88247 | ESPELHO / PLACA CEGA 4" X 2", PARA INSTALACAO DE TOMADAS E INTERRUPTORES - FORNECIMENTO E INSTALAÇÃO | UN | 3 | 0 | 0 | 0 | 0 | 0 | 0
15.2.13 | REF. SEDOP 171415 | UNIDUT MÚLTIPLO, DIAMETRO 3/4" FORNECIMENTO E INSTALAÇÃO | UN | 3 | 0 | 0 | 0 | 0 | 0 | 0
16.0 |  | BIBLIOTECA - PORTA DE ABRIR | [5 empty] | 0 | 0 | 0
16.1 |  | CIVIL | [5 empty] | 0 | 0 | 0
16.1.1 | 97644 | REMOÇÃO DE PORTAS, DE FORMA MANUAL, SEM REAPROVEITAMENTO. AF_12/2017 | M2 | 5.24 | 0 | 0 | 0 | 0 | 0 | 0
16.1.2 | 90436* | FURO EM ALVENARIA PARA DIÂMETROS MENORES OU IGUAIS A 40 MM. AF_05/2015 | UN | 1 | 0 | 0 | 0 | 0 | 0 | 0
16.1.3 | COTAÇÃO | FORNECIMENTO E INSTALAÇÃO DE PORTA DE VIDRO DE CORRER 4 FOLHAS, SENDO DUAS FIXAS E DUAS MÓVEIS, COM ABERTURA CENTRAL, DIMENSÕES DO VÃO: 214X245MM, INCLUSIVE VIDRO TEMPERADO 10MM, INCLUSIVE GUIA INFERIOR E PERFIS DE ALUMÍNIO. COM SISTEMA DE AUTOMATIZAÇÃO COMPLETA, COM RADAR DE PRESENÇA E SENSOR DE MOVIMENTO, TRILHO DE ALUMÍNIO, TAMPA COBERTURA DE ALUMÍNIO, COM FECHADURA ELETROMAGNÉTICA. INCLUSIVE CHAVE SELETORA PARA FECHAMENTO MANUAL E INSTALAÇÃO ELÉTRICA NECESSÁRIA. | UN | 1 | 0 | 0 | 0 | 0 | 0 | 0
16.2 |  | INFRA ELÉTRICA/REDE | [5 empty] | 0 | 0 | 0
16.2.1 | REF.: ORSE 10276 + COTAÇÃO | FORNECIMENTO E INSTALAÇÃO DE CANALETA DE ALUMÍNIO DUTO SLIM 53x14MM COM TAMPA COR CINZA, DIVISÃO INTERNA PARA CIRCUITOS, BARRAS DE 1,5M REF. DUTOTEC: DS 19030 | UN | 3 | 0 | 0 | 0 | 0 | 0 | 0
16.2.2 | REF.: ORSE 10282 + COTAÇÃO | FORNECIMENTO E INSTALAÇÃO DE ADAPTADOR PARA PORTA EQUIPAMENTOS STANDARD CANALETA SLIM COR CINZA RE. DUTOTES DS 19130 | UN | 1 | 0 | 0 | 0 | 0 | 0 | 0
16.2.3 | REF.: ORSE 10282 + COTAÇÃO | FORNECIMENTO E INSTALAÇÃO DE PORTA EQUIPAMENTOS STANDARD PARA 3 BLOCOS MULTI LINHAS COR CINZA REF. DUTOTEC DT 64430.00 | UN | 1 | 0 | 0 | 0 | 0 | 0 | 0
16.2.4 | REF.: ORSE 10278 + COTAÇÃO | FORNECIMENTO E INSTALAÇÃO DE CURVA VERTICAL EXTERNA 90° PARA CANALETA DUTO SLIM COR CINZA REF. DUTOTEC DS19330 | UN | 1 | 0 | 0 | 0 | 0 | 0 | 0
16.2.5 | REF. SINAPI 91927 | CABO MULTIPOLAR DE COBRE, FLEXIVEL, CLASSE 4 OU 5, ISOLACAO EM HEPR, COBERTURA EM PVC-ST2, ANTICHAMA BWF-B, 0,6/1 KV, 3 CONDUTORES DE 2,5 MM2 - FORNECIMENTO E INSTALAÇÃO. | M | 21 | 0 | 0 | 0 | 0 | 0 | 0
16.2.6 | 98290 | CABO TELEFÔNICO CCI-50 4 PARES, SEM BLINDAGEM, INSTALADO EM DISTRIBUIÇÃO DE EDIFICAÇÃO INSTITUCIONAL - FORNECIMENTO E INSTALAÇÃO. AF_11/2019 | M | 8 | 0 | 0 | 0 | 0 | 0 | 0
16.2.7 | REF.: CPOS - 39.21.200 | CABO DE COBRE FLEXÍVEL DE 2 X 1,5 MM², ISOLAMENTO 0,6/1 KV - ISOLAÇÃO HEPR 90°C | M | 8 | 0 | 0 | 0 | 0 | 0 | 0
16.2.8 | 91863* | ELETRODUTO RÍGIDO ROSCÁVEL, PVC, DN 25 MM (3/4"), PARA CIRCUITOS TERMINAIS, INSTALADO EM FORRO - FORNECIMENTO E INSTALAÇÃO. AF_12/2015 | M | 10 | 0 | 0 | 0 | 0 | 0 | 0
16.2.9 | REF. 91863 + 2504 | ELETRODUTO FLEXIVEL, EM ACO GALVANIZADO, REVESTIDO EXTERNAMENTE COM PVC PRETO, DIAMETRO EXTERNO DE 25 MM (3/4"), TIPO SEALTUBO - FORNECIMENTO E INSTALAÇÃO | M | 18 | 0 | 0 | 0 | 0 | 0 | 0
16.2.10 | 91170* | FIXAÇÃO DE TUBOS HORIZONTAIS DE PVC, CPVC OU COBRE DIÂMETROS MENORES OU IGUAIS A 40 MM OU ELETROCALHAS ATÉ 150MM DE LARGURA, COM ABRAÇADEIRA METÁLICA RÍGIDA TIPO D 1/2, FIXADA EM PERFILADO EM LAJE. AF_05/2015 | M | 18 | 0 | 0 | 0 | 0 | 0 | 0
16.2.11 | 95817 | CONDULETE DE PVC, TIPO X, PARA ELETRODUTO DE PVC SOLDÁVEL DN 25 MM (3/4''), APARENTE - FORNECIMENTO E INSTALAÇÃO. AF_11/2016 | UN | 3 | 0 | 0 | 0 | 0 | 0 | 0
16.2.12 | 38091 + 88247 | ESPELHO / PLACA CEGA 4" X 2", PARA INSTALACAO DE TOMADAS E INTERRUPTORES - FORNECIMENTO E INSTALAÇÃO | UN | 3 | 0 | 0 | 0 | 0 | 0 | 0
16.2.13 | REF. SEDOP 171415 | UNIDUT MÚLTIPLO, DIAMETRO 3/4" FORNECIMENTO E INSTALAÇÃO | UN | 3 | 0 | 0 | 0 | 0 | 0 | 0
17.0 |  | PORTA DA ESCADA EXTERNA | [5 empty] | 0 | 0 | 0
17.1 |  | CIVIL | [5 empty] | 0 | 0 | 0
17.1.1 | REF.: CPOS 28.20.211 | ADEQUAÇÃO EM PORTA CORTA-FOGO. REMOÇÃO DA MAÇANETA EXTERNA E INSTALAÇÃO DE CHAPA METALICA SOBRE OS FUROS. | UN | 1 | 0 | 0 | 0 | 0 | 0 | 0
17.1.2 | REF.: SBC 055920 | PLACA INDICATIVA DE PORTA CORTA-FOGO. PORTA CORTA-FOGO É OBRIGATÓRIO MANTER FECHADA | UN | 1 | 0 | 0 | 0 | 0 | 0 | 0
17.1.3 | REF.: SBC 055920 | PLACA INDICATIVA DE PORTA CORTA-FOGO. PARA INDICAR QUE O REINGRESSO AO AMBIENTE NÃO SERÁ POSSÍVEL | UN | 1 | 0 | 0 | 0 | 0 | 0 | 0
18.0 |  | PORTA DA GARAGEM DO FÓRUM | [5 empty] | 0 | 0 | 0
18.1 |  | CIVIL | [5 empty] | 0 | 0 | 0
18.1.1 | REF.: SEINFRA C1981 | REMOÇÃO E REINSTALAÇÃO DE PORTA DE MADEIRA DUAS FOLHAS. COM INVERSÃO DO SENTIDO DE ABERTURA. SUBSTITUIÇÃO DO BATENTE EXISTENTE | UN | 1 | 0 | 0 | 0 | 0 | 0 | 0
18.1.2 | 6082 | PINTURA EM VERNIZ SINTETICO BRILHANTE EM MADEIRA, TRES DEMAOS | M2 | 8.82 | 0 | 0 | 0 | 0 | 0 | 0
18.1.3 | REF.: SEDOP 101274 | FORNECIMENTO E INSTALAÇÃO DE MOLA HIDRÁULICA PARA PORTA | UN | 2 | 0 | 0 | 0 | 0 | 0 | 0
18.1.4 | 90436* | FURO EM ALVENARIA PARA DIÂMETROS MENORES OU IGUAIS A 40 MM. AF_05/2015 | UN | 1 | 0 | 0 | 0 | 0 | 0 | 0
19.0 |  | SERVIÇOS COMPLEMENTARES | [5 empty] | 0 | 0 | 0
19.1 | REF. ORSE 2450 | LIMPEZA GERAL | M2 | 200 | 0 | 0 | 0 | 0 | 0 | 0
19.2 | 97065 | MONTAGEM E DESMONTAGEM DE ANDAIME MULTIDIRECIONAL (EXCLUSIVE ANDAIME E LIMPEZA). AF_11/2017 | M3 | 50.63 | 0 | 0 | 0 | 0 | 0 | 0
19.3 | 10527 | LOCACAO DE ANDAIME METALICO TUBULAR DE ENCAIXE, TIPO DE TORRE, COM LARGURA DE 1 ATE 1,5 M E ALTURA DE *1,00* M | MXMES | 18 | 0 | 0 | 0 | 0 | 0 | 0
19.4 | 93655 | DISJUNTOR MONOPOLAR TIPO DIN, CORRENTE NOMINAL DE 20A - FORNECIMENTO E INSTALAÇÃO. AF_04/2016 | UN | 1 | 0 | 0 | 0 | 0 | 0 | 0
[9 empty] | TOTAL MATERIAL: | 0
|  | * TRE-PR | [6 empty] | TOTAL MÃO-DE-OBRA: | 0
|  | * HENRY VAZ DREON | [6 empty] | TOTAL SEM BDI: | 0
|  | * ENGENHEIRO CIVIL - CREA PR - 119.503/D |  |  |  | **BDI DA EMPRESA: | 25% |  | TOTAL BDI: | 0
[9 empty] | TOTAL GERAL: | 0

## CRONOGRAMA
CRONOGRAMA
CONTROLE DE ACESSO
ITEM | DESCRIÇÃO | R$ TOTAL | % | R$ TOTAL COM BDI | MÊS 01 | [7 empty] | MÊS 02 |  |  |  | RECEBIMENTO DEFINITIVO
[5 empty] | SEMANA 1 |  | SEMANA 2 |  | SEMANA 3 |  | SEMANA 4 |  | SEMANA 5 |  | SEMANA 6
[5 empty] | % | R$ | % | R$ | % | R$ | % | R$ | % | R$ | % | R$ | % | R$
1.0 | SERVIÇOES PRELIMINARES | 0 | #DIV/0! | 0 | 90% | 0 | 0% | 0 | 0% | 0 | 0% | 0 | 0% | 0 | 0% | 0 | 10% | 0
2.0 | GUARITA 1 | 0 | #DIV/0! | 0 | 45% | 0 | 45% | 0 |  | 0 |  | 0 |  | 0 |  | 0 | 10% | 0
3.0 | GUARITA 2 | 0 | #DIV/0! | 0 | 45% | 0 | 45% | 0 |  | 0 |  | 0 |  | 0 |  | 0 | 10% | 0
4.0 | PORTÃO DE SAÍDA PELA GUARITA 2 | 0 | #DIV/0! | 0 | 45% | 0 | 45% | 0 |  | 0 |  | 0 |  | 0 |  | 0 | 10% | 0
5.0 | ENTRADA PRINCIPAL DO ED. SEDE | 0 | #DIV/0! | 0 | 45% | 0 | 45% | 0 |  | 0 |  | 0 |  | 0 |  | 0 | 10% | 0
6.0 | CATRACAS PORTARIA ED. SEDE | 0 | #DIV/0! | 0 | 30% | 0 | 30% | 0 | 30% | 0 |  | 0 |  | 0 |  | 0 | 10% | 0
7.0 | PORTA DE ENTRADA PARA A TI., PELA GARAGEM COBERTA | 0 | #DIV/0! | 0 |  | 0 | 45% | 0 | 45% | 0 |  | 0 |  | 0 |  | 0 | 10% | 0
8.0 | PORTA DE ENTRADA PARA A CPL, PELA GARAGEM COBERTA - FUNDOS | 0 | #DIV/0! | 0 |  | 0 | 90% | 0 |  | 0 |  | 0 |  | 0 |  | 0 | 10% | 0
9.0 | PORTA DE ENTRADA PELA GARAGEM DOS JUÍZES - PÁTIO | 0 | #DIV/0! | 0 |  | 0 |  | 0 | 20% | 0 | 20% | 0 | 20% | 0 | 30% | 0 | 10% | 0
10.0 | SAÍDA PARA PÁTIO CENTRAL | 0 | #DIV/0! | 0 |  | 0 |  | 0 | 20% | 0 | 20% | 0 | 20% | 0 | 30% | 0 | 10% | 0
11.0 | CORREGEDORIA | 0 | #DIV/0! | 0 |  | 0 |  | 0 | 20% | 0 | 20% | 0 | 20% | 0 | 30% | 0 | 10% | 0
12.0 | GABINETES/JUDICIÁRIA - 4º PVTO | 0 | #DIV/0! | 0 |  | 0 | 90% | 0 |  | 0 |  | 0 |  | 0 |  | 0 | 10% | 0
13.0 | GABINETES/JUDICIÁRIA - 5º PVTO | 0 | #DIV/0! | 0 |  | 0 | 90% | 0 |  | 0 |  | 0 |  | 0 |  | 0 | 10% | 0
14.0 | PISO PRETO | 0 | #DIV/0! | 0 |  | 0 |  | 0 | 20% | 0 | 20% | 0 | 20% | 0 | 30% | 0 | 10% | 0
15.0 | PORTA DO RESTAURANTE | 0 | #DIV/0! | 0 |  | 0 |  | 0 | 20% | 0 | 20% | 0 | 20% | 0 | 30% | 0 | 10% | 0
16.0 | BIBLIOTECA - PORTA DE ABRIR | 0 | #DIV/0! | 0 |  | 0 |  | 0 | 20% | 0 | 20% | 0 | 20% | 0 | 30% | 0 | 10% | 0
17.0 | PORTA DA ESCADA EXTERNA | 0 | #DIV/0! | 0 |  | 0 |  | 0 |  | 0 |  | 0 |  | 0 | 90% | 0 | 10% | 0
18.0 | PORTA DA GARAGEM DO FÓRUM | 0 | #DIV/0! | 0 |  | 0 | 45% | 0 | 45% | 0 |  | 0 |  | 0 |  | 0 | 10% | 0
19.0 | SERVIÇOS COMPLEMENTARES | 0 | #DIV/0! | 0 | 10% | 0 | 10% | 0 | 10% | 0 | 10% | 0 | 10% | 0 | 40% | 0 | 10% | 0
| TOTAL | 0 | #DIV/0! | 0 | #DIV/0! | 0 | #DIV/0! | 0 | #DIV/0! | 0 | #DIV/0! | 0 | #DIV/0! | 0 | #DIV/0! | 0 | #DIV/0! | 0
|  |  |  | TOTAL: | 0
CRONOGRAMA SUGESTIVO. A EMPRESA CONTRATADA PODE ALTERAR O CRONOGRAMA FECHANDO A SOMATÓRIA DOS MESES + RECEBIMENTO DEFINITIVO EM 100%.
RECEBIMENTO DEFINITIVO FIXADO EM 10% DO VALOR TOTAL.
PODE HAVER CENTAVOS DE DIFERENÇA COM A PLANILHA ORIGINAL, DEVIDO AO ARREDONDAMENTO DE CASAS DECIMAIS.

## BDI
PLANILHA ORÇAMENTÁRIA_CONTROLE DE ACESSO
COMPOSIÇÃO DO BDI - Benefício e Despesas Indiretas
Item | Discriminação | Unid. | QDE | Val. Unitário | Total
1 | ADMINISTRAÇÃO CENTRAL - PROPORCIONAL |  |  |  | 0
1.1 | (Rateio da Administração Central + Despesas Específicas + Taxa de Riscos) | % | 0% | 0 | 0
1.2 | Custo Financeiro | % | 4% | 0 | 0
1.3 | Seguridade - Cobertura de danos materiais e pessoais | % | 1% | 0 | 0
1.4 | Lucro Bruto da Empresa | % | 5% | 0 | 0
2 | IMPOSTOS SOBRE SERVIÇOS |  |  |  | 0
2 | ISS (Imposto sobre serviços) | % | 5% | 0 | 0
3 | TRIBUTOS SOBRE O FATURAMENTO |  |  |  | 0
3.1 | PIS (Programa de Integração Social) | vb | 0.65% | 0 | 0
3.2 | COFINS | vb | 3% | 0 | 0
3.3 | CPRB (Contribuição Patronal Sobre Receita Bruta) | vb | 4.5% | 0 | 0
8.15%
4 | VALOR TOTAL ESTIMADO DAS DESPESAS INDIRETAS ( BDI / LDI ) = 1+2+3 |  |  | #DIV/0! | 0
5 | VALOR ESTIMADO DAS DESPESAS DIRETAS COM MATERIAIS |  |  |  | 0
6 | VALOR ESTIMADO DAS DESPESAS DIRETAS COM MÃO DE OBRA |  |  |  | 0
7 | VALOR TOTAL ESTIMADO DAS DESPESAS DIRETAS = 5+6 |  |  |  | 0
8 | VALOR TOTAL ESTIMADO ( RECEITA BRUTA ) = 4+7 |  |  | 100% | 0
PERCENTUAL DO BDI / LDI CALCULADO |  |  |  |  | 25%